## ..._ССР
Форма 2
Заказчик
Утвержден
Сметный расчет стоимости строительства в сумме |  |  |  |  | 9022.4142 | тыс.тнг.
в том числе:
| налог на добавленную стоимость |  |  |  | 966.6872 | тыс.тнг.
(ссылка на документ об утверждении)
"___" __________ 20___г.
СВОДНЫЙ СМЕТНЫЙ РАСЧЕТ СТОИМОСТИ СТРОИТЕЛЬСТВА
КГУ "Общеобразовательная школа №14 имени Дм.Карбышева отдела образования города Рудного" Управления образования акимата Костанайской области. Оборудование занимаемых зданий и помещений с учетом доступности для маломобильных групп населения .
(наименование стройки)
в текущих ценах на 2024 г.
№ п/п | Номера смет и расчетов, иные документы | Наименование глав, объектов, работ и затрат | Сметная стоимость, тыс. тенге |  |  | Общая сметная стоимость, тыс. тенге
|  |  | Строительно-монтажных работ | Оборудования, мебели и инвентаря | Прочих работ и затрат
1 | 2 | 3 | 4 | 5 | 6 | 7
Глава 2. Основные объекты строительства
1 | 2-1 | КГУ "Общеобразовательная школа №14 имени Дм.Карбышева отдела образования города Рудного" Управления образования акимата Костанайской области. Оборудование занимаемых зданий и помещений с учетом доступности для маломобильных групп населения . | 6588.389 | -- | -- | 6588.389
|  | Всего по главе | 6588.389 | -- | -- | 6588.389
|  | ИТОГО ПО ГЛАВАМ 1-7 | 6588.389 | -- | -- | 6588.389
Глава 8. Затраты на организацию и управление строительством
2 | НДЦС РК 8.04-09-2022, табл. 1, п. 2.39 | Затраты на организацию и управление строительно-монтажными работами по стройке в целом (общеплощадочные затраты) 6,3% | 415.0685 | -- | -- | 415.0685
|  | Итого по главе 8 | 415.0685 | -- | -- | 415.0685
|  | ИТОГО ПО ГЛАВАМ 1-8 | 7003.4575 | -- | -- | 7003.4575
3 | НДЦС РК 8.01-08-2022 п.8.2.65.2 | Сметная прибыль 5% | 350.1729 | -- | -- | 350.1729
4 | НДЦС РК 8.01-08-2022, п.8.2.66.4 б) | Непредвиденные работы и затраты-2% | 140.0692 | -- | -- | 140.0692
|  | ИТОГО СМЕТНАЯ СТОИМОСТЬ | 7493.6995 | -- | -- | 7493.6995
|  | ИТОГО ПО СМЕТНОМУ РАСЧЕТУ В ТЕКУЩИХ ЦЕНАХ 2024 г. К=1,075 | 8055.727 | -- | -- | 8055.727
5 | Налоговый кодекс РК | Налог на добавленную стоимость - 12 % | -- | -- | 966.6872 | 966.6872
|  | ВСЕГО ПО СМЕТНОМУ РАСЧЕТУ | 8055.727 | -- | 966.6872 | 9022.4142
Руководитель организации ___________________________ О.В.Черевко

## ЛОК
Форма 4
Наименование стройки - |  | КГУ "Общеобразовательная школа №14 имени Дм.Карбышева отдела образования города Рудного" Управления образования акимата Костанайской области.
Шифр стройки |  | 10800
Наименование объекта - |  | КГУ "Общеобразовательная школа №14 имени Дм.Карбышева отдела образования города Рудного" Управления образования акимата Костанайской области.
Шифр объекта |  | 2-1
|  | ЛОКАЛЬНАЯ СМЕТА № |  |  |  | 2-1
(Локальный сметный расчет)
| на | Оборудование занимаемых зданий и помещений с учетом доступности для маломобильных групп населения .
(наименование работ и затрат)
Основание: |  | Ведомость объемов работ.
|  |  |  | Сметная стоимость | [5 empty] | 6588,389 | тыс.тенге
|  |  |  | Сметная заработная плата | [5 empty] | 2018,165 | тыс.тенге
|  |  |  | Нормативная трудоемкость | [5 empty] | 0,421 | тыс.чел-ч
Составлен(а) в текущих ценах на 2024 г.
№ п/п | Шифр норм, код ресурса | Наименование работ и затрат | Единица измерения | Количество | Стоимость единицы, тенге |  | Общая стоимость, тенге |  |  | Накладные расходы, тенге | Всего стоимость с накладными расходами и сметной прибылью, тенге тенге
[5 empty] | Всего | эксплуатация машин | Всего | эксплуатация машин | материалы
[5 empty] | зарплата рабочих-строителей | зарплата машинистов | зарплата рабочих-строителей | зарплата машинистов | оборудование, мебель, инвентарь | Сметная прибыль, тенге
1 | 2 | 3 | 4 | 5 | 6 | 7 | 8 | 9 | 10 | 11 | 12
РАЗДЕЛ 1.Санузел
Стены
1 | 1213-0103-0105 РСНБ РК 2022 Кзтр и Кэм=1,09 | Облицовка стен из плит керамических глазурованных. Разборка | м2 облицовки | 7.98 | 3312 | 175 | 26430 | 1397 | -- | -- | 26430
[5 empty] | 3137 | 57 | 25033 | 455 |  | --
2 | 1205-0101-0301 РСНБ РК 2022 Кзтр и Кэм=1,09 | Перегородки кирпичные. Разборка | м2 перегородок | 7.3325 | 7614 | 622 | 55830 | 4561 | -- | -- | 55830
[5 empty] | 6992 | 196 | 51269 | 1437 |  | --
3 | 1211-0101-0109 РСНБ РК 2022 Кзтр и Кэм=1,09 Изм. и доп. вып. 27 | Штукатурка стен внутри здания. Выравнивание сплошное (двуслойная штукатурка) сухой растворной смесью толщиной до 10 мм для последующей окраски или оклейки обоями | м2 | 0.3 | 5262 | 30 | 1579 | 9 | 235 | -- | 1579
[5 empty] | 4450 | 11 | 1335 | 3 |  | --
4 | 1115-0405-0105 РСНБ РК 2022 Кзтр и Кэм=1,06 Изм. и доп. вып. 28 | Стены, подготовленные под окраску. Окраска поливинилацетатными водоэмульсионными составами улучшенная | м2 окрашиваемой поверхности | 15.275 | 1357 | 10 | 20728 | 153 | 2566 | -- | 20728
[5 empty] | 1179 | 3 | 18009 | 46 |  | --
5 | 1115-0107-0105 РСНБ РК 2022 Кзтр и Кэм=1,06 Изм. и доп. вып. 28 | Стены. Облицовка керамическими плитками на клее из сухих смесей по готовому основанию | м2 поверхности облицовки | 0.504 | 10950 | 46 | 5519 | 24 | 1591 | -- | 5519
[5 empty] | 7746 | 15 | 3904 | 8 |  | --
Полы
6 | 1111-0101-1101 РСНБ РК 2022 Кзтр и Кэм=1,06 | Стяжки цементные толщиной 20 мм. Устройство | м2 стяжки | 0.318 | 1975 | 82 | 628 | 27 | 136 | -- | 628
[5 empty] | 1463 | 30 | 465 | 10 |  | --
7 | 1111-0101-2707 РСНБ РК 2022 Кзтр и Кэм=1,06 Изм. и доп. вып. 28 | Покрытия из плит керамогранитных на клее из сухих смесей. Устройство | м2 покрытия | 0.318 | 10261 | 400 | 3263 | 127 | 1705 | -- | 3263
[5 empty] | 4499 | 128 | 1431 | 41 |  | --
Потолок
8 | 1212-0104-0302 РСНБ РК 2022 Кзтр и Кэм=1,09 Изм. и доп. вып. 31 | Поверхности потолков внутренних помещений, окрашенные. Очистка | м2 | 9.065 | 294 | -- | 2665 | -- | 54 | -- | 2665
[5 empty] | 288 | -- | 2611 | -- |  | --
9 | 1211-0101-0106 РСНБ РК 2022 Кзтр и Кэм=1,09 | Штукатурка потолков. Сплошное выравнивание сухими смесями на гипсовой основе до 5 мм | м2 | 9.065 | 2709 | 44 | 24557 | 399 | 3608 | -- | 24557
[5 empty] | 2267 | 16 | 20550 | 145 |  | --
10 | 1115-0206-0205 РСНБ РК 2022 Кзтр и Кэм=1,06 | Потолки. Отделка внутренних поверхностей за один раз (финишный слой). Сухими смесями на гипсовой основе | м2 отделываемой поверхности | 9.065 | 2511 | 12 | 22762 | 109 | 2329 | -- | 22762
[5 empty] | 2242 | 3 | 20324 | 27 |  | --
11 | 1115-0405-0102 РСНБ РК 2022 Кзтр и Кэм=1,06 Изм. и доп. вып. 28 | Потолки, подготовленные под окраску. Окраска поливинилацетатными водоэмульсионными составами простая по штукатурке и сборным конструкциям на 2раза | м2 окрашиваемой поверхности | 9.065 | 921 | 9 | 8349 | 81 | 1152 | -- | 8349
[5 empty] | 785 | 3 | 7116 | 27 |  | --
Проемы
12 | 1146-0401-1103 РСНБ РК 2022 Кзтр и Кэм=1,12 | Разборка деревянных заполнений дверных и воротных проемов | м2 | 1.68 | 4170 | -- | 7006 | -- | -- | -- | 7006
[5 empty] | 4170 | -- | 7006 | -- |  | --
13 | 1146-0101-0402 РСНБ РК 2022 Кзтр и Кэм=1,12 Изм. и доп. вып. 34 | Элементы конструктивные стен кирпичных. Усиление стальными обоймами | т | 0.015 | 1773094 | 98292 | 26596 | 1475 | 8483 | -- | 26596
[5 empty] | 1109216 | 25923 | 16638 | 389 |  | --
14 | 1110-0501-0201 РСНБ РК 2022 Кзтр и Кэм=1,12 Изм. и доп. вып. 28 | Проемы дверные наружные и внутренние площадью до 3 м2 в каменных стенах. Установка блоков из ПВХ профилей | м2 | 2.73 | 6700 | 562 | 18291 | 1534 | 4595 | -- | 18291
[5 empty] | 4455 | 188 | 12162 | 513 |  | --
15 | Прайс | Блок дверной внутренний из ПВХ профилей глухой, с заполнением панелями или другими непрозрачными материалами ГОСТ 30970-2014 ДПВ 21-12,однопольный /ширина 120мм/ | шт | 1 | 145000 | -- | 145000 | -- | 145000 | -- | 145000
[5 empty] | -- | -- | -- | -- |  | --
16 | Прайс | Навес дверной для ПВХ дверей | шт | 4 | 5000 | -- | 20000 | -- | 20000 | -- | 20000
[5 empty] | -- | -- | -- | -- |  | --
17 | Прайс | Ручка-поручень (2шт комплект) | комплект | 1 | 6000 | -- | 6000 | -- | 6000 | -- | 6000
[5 empty] | -- | -- | -- | -- |  | --
18 | 223-502-0304 РСНБ РК 2022 | Замок ГОСТ 5089-2011 цилиндровый врезной с защелкой, управляемой ручками и от ключа ЗВ7 | шт. | 1 | 4853 | -- | 4853 | -- | 4853 | -- | 4853
[5 empty] | -- | -- | -- | -- |  | --
Прочие работы
19 | 1117-0201-0104 РСНБ РК 2022 Кзтр и Кэм=1,06 | Гарнитура туалетная: вешалки, подстаканники, поручни для ванн и тому подобное. Установка | шт. | 1 | 1647 | -- | 1647 | -- | 15 | -- | 1647
[5 empty] | 1632 | -- | 1632 | -- |  | --
20 | Прайс | Поручень откидной HS-018B 600 мм (30-50 миллиметров) | комплект | 1 | 50000 | -- | 50000 | -- | 50000 | -- | 50000
[5 empty] | -- | -- | -- | -- |  | --
Электрооборудование
21 | 1217-0101-0701 РСНБ РК 2022 Кзтр и Кэм=1,09 | Выключатели. Демонтаж | шт. | 1 | 242 | -- | 242 | -- | -- | -- | 242
[5 empty] | 242 | -- | 242 | -- |  | --
22 | 1121-0202-0201 РСНБ РК 2022 Кзтр и Кэм=1,12 Изм. и доп. вып. 28 | Выключатели одноклавишные и двухклавишные. Установка | шт. | 1 | 1224 | 1 | 1224 | 1 | 48 | -- | 1224
[5 empty] | 1175 | -- | 1175 | -- |  | --
23 | 247-212-0104 РСНБ РК 2022 | Выключатель скрытой проводки ГОСТ 30850.2.1-2002 Одноклавишный, до 250 В, от 4 А до 10 А, IP20 | шт. | 1 | 536 | -- | 536 | -- | 536 | -- | 536
[5 empty] | -- | -- | -- | -- |  | --
24 | 1121-0202-0101 РСНБ РК 2022 Кзтр и Кэм=1,12 Изм. и доп. вып. 28 | Провода установочные. Прокладка под штукатурку по стенам или в готовых бороздах | м | 2 | 830 | 3 | 1660 | 6 | 44 | -- | 1660
[5 empty] | 805 | -- | 1610 | -- |  | --
25 | 243-105-0503 РСНБ РК 2022 | Кабель силовой число жил 3, напряжение 0,66 кВ ГОСТ 31996-2012, марки ВВГ 3х2,5 (ок)-0,66 | км | 0.002 | 491 | -- | 1 | -- | 1 | -- | 1
[5 empty] | -- | -- | -- | -- |  | --
26 | 1310-0701-0204 РСНБ РК 2022 Кзтр и Кэм=1,09 прим | Аппарат (кнопка, ключ управления) управления и сигнализации. Монтаж | шт. | 1 | 5309 | -- | 5309 | -- | -- | -- | 5309
[5 empty] | 5309 | -- | 5309 | -- |  | --
27 | Прайс | Кнопка вызова помощи со шрифтом Брайля | шт | 1 | 10500 | -- | 10500 | -- | 10500 | -- | 10500
[5 empty] | -- | -- | -- | -- |  | --
|  | ИТОГО ПО РАЗДЕЛУ 1 | Тенге |  |  |  | 471175 | 9903 | 263451 | -- | 471175
[7 empty] | 197821 | 3101 | -- | --
| Стоимость монтажных работ |  | Тенге |  |  |  | 236809
| Всего заработная плата |  | Тенге |  |  |  |  | 5309
| Стоимость материалов и конструкций |  | Тенге |  |  |  | 231500
| ВСЕГО, Стоимость монтажных работ |  | Тенге |  |  |  | 236809
|  | Нормативная трудоемкость | чел.-ч | [7 empty] | 1
|  | Сметная заработная плата | Тенге |  |  |  |  | 5309
| Стоимость общестроительных работ |  | Тенге |  |  |  | 232719
| Материалы |  | Тенге |  |  |  | 26546
| Всего заработная плата |  | Тенге |  |  |  |  | 193981
| Стоимость материалов и конструкций |  | Тенге |  |  |  | 5390
| ВСЕГО, Стоимость общестроительных работ |  | Тенге |  |  |  | 232719
|  | Нормативная трудоемкость | чел.-ч | [7 empty] | 43
|  | Сметная заработная плата | Тенге |  |  |  |  | 193981
| Стоимость сантехнических работ |  | Тенге |  |  |  | 1647
| Материалы |  | Тенге |  |  |  | 15
| Всего заработная плата |  | Тенге |  |  |  |  | 1632
| ВСЕГО, Стоимость сантехнических работ |  | Тенге |  |  |  | 1647
|  | Сметная заработная плата | Тенге |  |  |  |  | 1632
|  | ИТОГО ПО РАЗДЕЛУ 1 | Тенге |  |  |  | 471175
|  | Нормативная трудоемкость | чел.-ч | [7 empty] | 44
|  | Сметная заработная плата | Тенге |  |  |  |  | 200922
РАЗДЕЛ 2.Коридор, входная группа, кабинет
Коридор 1-й этаж
28 | 1110-0501-0501 РСНБ РК 2022 Кзтр и Кэм=1,12 Изм. и доп. вып. 28прим | Демонтаж витражных блоков из ПВХ, с дверным проемом | м2 | 11.016 | 2079 | 3 | 22902 | 33 | -- | -- | 22902
[5 empty] | 2076 | -- | 22869 | -- |  | --
29 | 1211-0101-0109 РСНБ РК 2022 Кзтр и Кэм=1,09 Изм. и доп. вып. 27 | Штукатурка стен внутри здания. Выравнивание сплошное (двуслойная штукатурка) сухой растворной смесью толщиной до 10 мм для последующей окраски или оклейки обоями | м2 | 0.648 | 5262 | 30 | 3410 | 19 | 507 | -- | 3410
[5 empty] | 4450 | 11 | 2884 | 7 |  | --
30 | 1115-0405-0105 РСНБ РК 2022 Кзтр и Кэм=1,06 Изм. и доп. вып. 28 | Стены, подготовленные под окраску. Окраска поливинилацетатными водоэмульсионными составами улучшенная по сборным конструкциям | м2 окрашиваемой поверхности | 0.648 | 1357 | 10 | 879 | 7 | 108 | -- | 879
[5 empty] | 1179 | 3 | 764 | 2 |  | --
31 | 1115-0206-0205 РСНБ РК 2022 Кзтр и Кэм=1,06 | Потолки. Отделка внутренних поверхностей за один раз (финишный слой). Сухими смесями на гипсовой основе | м2 отделываемой поверхности | 0.34 | 2511 | 12 | 854 | 4 | 88 | -- | 854
[5 empty] | 2242 | 3 | 762 | 1 |  | --
32 | 1115-0405-0102 РСНБ РК 2022 Кзтр и Кэм=1,06 Изм. и доп. вып. 28 | Потолки, подготовленные под окраску. Окраска поливинилацетатными водоэмульсионными составами простая по штукатурке и сборным конструкциям на 2раза | м2 окрашиваемой поверхности | 0.34 | 921 | 9 | 313 | 3 | 43 | -- | 313
[5 empty] | 785 | 3 | 267 | 1 |  | --
33 | 1107-0519-0201 РСНБ РК 2022 Кзтр и Кэм=1,12 прим | Поручни дополнительные настенные из нержавеющей стали. Установка на лестничные марши | м | 36 | 15451 | 8 | 556236 | 288 | 303660 | -- | 556236
[5 empty] | 7008 | -- | 252288 | -- |  | --
Гардероб
34 | 1110-0501-0501 РСНБ РК 2022 Кзтр и Кэм=1,12 Изм. и доп. вып. 28прим | Демонтаж витражных блоков из ПВХ, с дверным проемом | м2 | 5.735 | 2079 | 3 | 11923 | 17 | -- | -- | 11923
[5 empty] | 2076 | -- | 11906 | -- |  | --
35 | 1110-0501-0102 РСНБ РК 2022 Кзтр и Кэм=1,12 Изм. и доп. вып. 28прим | Проемы площадью более 2 м2. Установка блоков из ПВХ профилей глухих | м2 | 3.635 | 8586 | 542 | 31210 | 1970 | 11443 | -- | 31210
[5 empty] | 4896 | 183 | 17797 | 665 |  | --
36 | 223-102-0301 РСНБ РК 2022 | Блок из ПВХ профилей внутренний толщиной 60 мм глухим заполнением нижней части, с заполнением верхней части одинарным стеклом, не открывающийся: глухой | м2 | 3.635 | 32337 | -- | 117545 | -- | 117545 | -- | 117545
[5 empty] | -- | -- | -- | -- |  | --
37 | 1110-0501-0201 РСНБ РК 2022 Кзтр и Кэм=1,12 Изм. и доп. вып. 28 | Проемы дверные наружные и внутренние площадью до 3 м2. Установка блоков из ПВХ профилей | м2 | 2.1 | 6700 | 562 | 14070 | 1180 | 3534 | -- | 14070
[5 empty] | 4455 | 188 | 9356 | 395 |  | --
38 | 223-203-0303 РСНБ РК 2022 | Блок дверной внутренний из ПВХ профилей комбинированный со светопрозрачным заполнением верхней части однокамерным стеклопакетом и глухим заполнением нижней части полотна ГОСТ 30970-2014 ДПВ 21-10, однопольный | м2 | 2.1 | 52298 | -- | 109826 | -- | 109826 | -- | 109826
[5 empty] | -- | -- | -- | -- |  | --
39 | Прайс | Навес дверной для ПВХ дверей | шт | 4 | 5000 | -- | 20000 | -- | 20000 | -- | 20000
[5 empty] | -- | -- | -- | -- |  | --
40 | Прайс | Ручка-поручень (2шт комплект) | комплект | 1 | 6000 | -- | 6000 | -- | 6000 | -- | 6000
[5 empty] | -- | -- | -- | -- |  | --
41 | 223-502-0304 РСНБ РК 2022 | Замок ГОСТ 5089-2011 цилиндровый врезной с защелкой, управляемой ручками и от ключа ЗВ7 | шт. | 1 | 4853 | -- | 4853 | -- | 4853 | -- | 4853
[5 empty] | -- | -- | -- | -- |  | --
Входная группа-вахта
Стены, перегородки
42 | 1110-0103-0302 РСНБ РК 2022 Кзтр и Кэм=1,12 прим | Барьеры в гардеробных /вахтер/. Демонтаж | м2 барьеров | 2.35 | 1526 | 170 | 3586 | 399 | -- | -- | 3586
[5 empty] | 1356 | 55 | 3187 | 129 |  | --
43 | 1110-0404-0201 РСНБ РК 2022 Кзтр и Кэм=1,12 Изм. и доп. вып. 25 | Стены. Глухие. Демонтаж обшивки по одинарному металлическому каркасу, отнесенному от базовой стены, из ПН и ПС профилей одним слоем гипсокартонных листов | м2 стен | 26.666 | 1150 | 17 | 30666 | 453 | -- | -- | 30666
[5 empty] | 1133 | 5 | 30213 | 133 |  | --
44 | 1205-0101-0301 РСНБ РК 2022 Кзтр и Кэм=1,09 | Перегородки кирпичные. Разборка | м2 перегородок | 13.333 | 7614 | 622 | 101517 | 8293 | -- | -- | 101517
[5 empty] | 6992 | 196 | 93224 | 2613 |  | --
45 | 1211-0101-0109 РСНБ РК 2022 Кзтр и Кэм=1,09 Изм. и доп. вып. 27 | Штукатурка стен внутри здания. Выравнивание сплошное (двуслойная штукатурка) сухой растворной смесью толщиной до 10 мм для последующей окраски или оклейки обоями | м2 | 1.74 | 5262 | 30 | 9156 | 52 | 1361 | -- | 9156
[5 empty] | 4450 | 11 | 7743 | 19 |  | --
46 | 1115-0405-0105 РСНБ РК 2022 Кзтр и Кэм=1,06 Изм. и доп. вып. 28 | Стены, подготовленные под окраску. Окраска поливинилацетатными водоэмульсионными составами улучшенная по сборным конструкциям | м2 окрашиваемой поверхности | 1.74 | 1357 | 10 | 2361 | 17 | 293 | -- | 2361
[5 empty] | 1179 | 3 | 2051 | 5 |  | --
Потолок
47 | 1115-0206-0205 РСНБ РК 2022 Кзтр и Кэм=1,06 | Потолки. Отделка внутренних поверхностей за один раз (финишный слой). Сухими смесями на гипсовой основе | м2 отделываемой поверхности | 3.612 | 2511 | 12 | 9070 | 44 | 928 | -- | 9070
[5 empty] | 2242 | 3 | 8098 | 11 |  | --
48 | 1115-0405-0102 РСНБ РК 2022 Кзтр и Кэм=1,06 Изм. и доп. вып. 28 | Потолки, подготовленные под окраску. Окраска поливинилацетатными водоэмульсионными составами простая по штукатурке и сборным конструкциям на 2раза | м2 окрашиваемой поверхности | 3.612 | 921 | 9 | 3327 | 33 | 459 | -- | 3327
[5 empty] | 785 | 3 | 2835 | 11 |  | --
Проемы
49 | 1110-0501-0501 РСНБ РК 2022 Кзтр и Кэм=1,12 Изм. и доп. вып. 28прим | Демонтаж витражных блоков из ПВХ, с дверным проемом | м2 | 5.068 | 2079 | 3 | 10536 | 15 | -- | -- | 10536
[5 empty] | 2076 | -- | 10521 | -- |  | --
50 | 1110-0501-0202 РСНБ РК 2022 Кзтр и Кэм=1,12 Изм. и доп. вып. 28прим | Проемы дверные наружные и внутренние площадью более 3 м2. Демонтаж блоков из ПВХ профилей | м2 | 8.58 | 1789 | 230 | 15350 | 1973 | -- | -- | 15350
[5 empty] | 1559 | 78 | 13376 | 669 |  | --
51 | 1110-0501-0102 РСНБ РК 2022 Кзтр и Кэм=1,12 Изм. и доп. вып. 28прим | Проемы площадью более 2 м2. Установка блоков из ПВХ профилей глухих | м2 | 2.093 | 8586 | 542 | 17970 | 1134 | 6589 | -- | 17970
[5 empty] | 4896 | 183 | 10247 | 383 |  | --
52 | 223-102-0404 РСНБ РК 2022 прим | Блок оконный из ПВХ профилей толщиной 70 мм одностворчатый одинарной конструкции ГОСТ 30674-99 со стеклопакетом двухкамерным, не открывающийся: глухой | м2 | 2.093 | 43014 | -- | 90028 | -- | 90028 | -- | 90028
[5 empty] | -- | -- | -- | -- |  | --
53 | 1110-0501-0202 РСНБ РК 2022 Кзтр и Кэм=1,12 Изм. и доп. вып. 28 | Проемы дверные наружные и внутренние площадью более 3 м2 в каменных стенах. Установка блоков из ПВХ профилей | м2 | 7.235 | 5677 | 574 | 41073 | 4153 | 8718 | -- | 41073
[5 empty] | 3898 | 194 | 28202 | 1404 |  | --
54 | 223-203-0404 РСНБ РК 2022 | Блок дверной наружный из ПВХ профилей остекленный , с заполнением однокамерным стеклопакетом ГОСТ 30970-2014 ДПН 21-13, двупольный | м2 | 2.835 | 56832 | -- | 161119 | -- | 161119 | -- | 161119
[5 empty] | -- | -- | -- | -- |  | --
55 | 223-203-0308 РСНБ РК 2022 | Блок дверной внутренний из ПВХ профилей комбинированный со светопрозрачным заполнением верхней части однокамерным стеклопакетом и глухим заполнением нижней части полотна ГОСТ 30970-2014 ДПВ 24-19, двупольный | м2 | 4.4 | 52521 | -- | 231092 | -- | 231092 | -- | 231092
[5 empty] | -- | -- | -- | -- |  | --
56 | Прайс | Навес дверной для ПВХ дверей | шт | 10 | 5000 | -- | 50000 | -- | 50000 | -- | 50000
[5 empty] | -- | -- | -- | -- |  | --
57 | Прайс | Ручка-поручень (2шт комплект) | комплект | 2 | 6000 | -- | 12000 | -- | 12000 | -- | 12000
[5 empty] | -- | -- | -- | -- |  | --
58 | 223-502-0304 РСНБ РК 2022 | Замок ГОСТ 5089-2011 цилиндровый врезной с защелкой, управляемой ручками и от ключа ЗВ7 | шт. | 2 | 4853 | -- | 9706 | -- | 9706 | -- | 9706
[5 empty] | -- | -- | -- | -- |  | --
Полы
59 | 1111-0101-0201 РСНБ РК 2022 Кзтр и Кэм=1,06 | Слои подстилающие песчаные. Устройство с уплотнением трамбовками | м3 подстилающего слоя | 2.09 | 18203 | 2939 | 38044 | 6143 | 4790 | -- | 38044
[5 empty] | 12972 | 852 | 27111 | 1781 |  | --
60 | 1111-0101-1101 РСНБ РК 2022 Кзтр и Кэм=1,06 | Стяжки цементные толщиной 20 мм. Устройство | м2 стяжки | 20.3 | 1975 | 82 | 40092 | 1665 | 8728 | -- | 40092
[5 empty] | 1463 | 30 | 29699 | 609 |  | --
61 | 1111-0101-1102 РСНБ РК 2022 Кзтр и Кэм=1,06 | Стяжки цементные. Устройство. добавлять на каждые 5 мм (до 30мм)изменения толщины стяжки к норме 1111-0101-1101 | м2 стяжки | 20.3 | 172 | 29 | 3492 | 589 | 2172 | -- | 3492
[5 empty] | 36 | 10 | 731 | 203 |  | --
62 | 1111-0101-2707 РСНБ РК 2022 Кзтр и Кэм=1,06 Изм. и доп. вып. 28 | Покрытия из плит керамогранитных на клее из сухих смесей. Устройство | м2 покрытия | 20.3 | 10261 | 400 | 208298 | 8120 | 108848 | -- | 208298
[5 empty] | 4499 | 128 | 91330 | 2598 |  | --
Кабинет
63 | 1146-0302-0103 РСНБ РК 2022 Кзтр и Кэм=1,12 | Проемы в конструкциях из кирпича. Пробивка | м3 | 0.33 | 82147 | 24129 | 27109 | 7963 | -- | -- | 27109
[5 empty] | 58018 | 7618 | 19146 | 2514 |  | --
64 | 1146-0101-0402 РСНБ РК 2022 Кзтр и Кэм=1,12 Изм. и доп. вып. 34 | Элементы конструктивные стен кирпичных. Усиление, монтаж перемычек | т | 0.015 | 1773094 | 98292 | 26596 | 1475 | 8483 | -- | 26596
[5 empty] | 1109216 | 25923 | 16638 | 389 |  | --
65 | 1110-0107-0106 РСНБ РК 2022 Кзтр и Кэм=1,12 Изм. и доп. вып. 28 | Проемы дверные площадью до 3 м2 во внутренних стенах и перегородках. Установка блоков на распорных дюбелях | м2 | 1.68 | 6563 | 251 | 11026 | 422 | 2016 | -- | 11026
[5 empty] | 5112 | 78 | 8588 | 131 |  | --
66 | 223-201-0301 РСНБ РК 2022 | Блок дверной внутренний с декоративной облицовкой на основе CPL-технологии СТ РК 943-92 однопольный с глухими полотнами ДГ 21-6П, ДГ 21-7П, ДГ 21-8П | м2 | 1.68 | 25282 | -- | 42474 | -- | 42474 | -- | 42474
[5 empty] | -- | -- | -- | -- |  | --
67 | Прайс | Пена монтажная | м | 1 | 1700 | -- | 1700 | -- | 1700 | -- | 1700
[5 empty] | -- | -- | -- | -- |  | --
68 | 1110-0111-0401 РСНБ РК 2022 Кзтр и Кэм=1,12 | Наличники. Установка и крепление | м коробок | 10 | 856 | 4 | 8560 | 40 | 4900 | -- | 8560
[5 empty] | 362 | 1 | 3620 | 10 |  | --
69 | 223-502-0201 РСНБ РК 2022 | Петля накладная ПН1, ПН2, ПН3 ГОСТ 5088-2005 | шт | 2 | 601 | -- | 1202 | -- | 1202 | -- | 1202
[5 empty] | -- | -- | -- | -- |  | --
70 | 223-502-0304 РСНБ РК 2022 | Замок ГОСТ 5089-2011 цилиндровый врезной с защелкой, управляемой ручками и от ключа ЗВ7 | шт. | 1 | 4853 | -- | 4853 | -- | 4853 | -- | 4853
[5 empty] | -- | -- | -- | -- |  | --
71 | 1206-0101-1701 РСНБ РК 2022 Кзтр и Кэм=1,09 | Ремонт порогов шириной до 100 мм | место | 3 | 4661 | 22 | 13983 | 66 | 2922 | -- | 13983
[5 empty] | 3665 | 7 | 10995 | 21 |  | --
Стойка вахтера
72 | 1110-0502-0101 РСНБ РК 2022 Кзтр и Кэм=1,12 Изм. и доп. вып. 26 | Перегородки стеклянные высотой до 3 м с устройством каркаса из алюминиевого профиля. Монтаж на "чистый" пол | м2 перегородок (за вычетом проемов) | 8.47 | 113138 | 30 | 958279 | 254 | 926703 | -- | 958279
[5 empty] | 3698 | 8 | 31322 | 68 |  | --
73 | 1110-0502-0102 РСНБ РК 2022 Кзтр и Кэм=1,12 Изм. и доп. вып. 26 | Проемы дверные внутренние однопольные площадью до 2 м2. Установка блоков из алюминиевых профилей в перегородки, дополнительно к норме 1110-0502-0101 | м2 | 1.68 | 122960 | 43 | 206573 | 72 | 200461 | -- | 206573
[5 empty] | 3595 | 12 | 6040 | 20 |  | --
74 | 1110-0501-0103 РСНБ РК 2022 Кзтр и Кэм=1,12 Изм. и доп. вып. 28 | Проемы оконные площадью до 2 м2. Установка блоков из ПВХ профилей поворотных (откидных, поворотно-откидных) одностворчатых | м2 | 0.35 | 64859 | 346 | 22701 | 121 | 20189 | -- | 22701
[5 empty] | 6830 | 107 | 2391 | 37 |  | --
75 | 1110-0501-0403 РСНБ РК 2022 Кзтр и Кэм=1,12 Изм. и доп. вып. 28 | Доски подоконные из ПВХ. Установка в стенах панельных | м | 4 | 5610 | 16 | 22440 | 64 | 18444 | -- | 22440
[5 empty] | 983 | 5 | 3932 | 20 |  | --
76 | 1109-0305-0401 РСНБ РК 2022 Кзтр и Кэм=1,12 Изм. и доп. вып. 32прим | Опорные конструкции подоконников. Монтаж | т конструкций | 0.025 | 466560 | 3517 | 11664 | 88 | 25 | -- | 11664
[5 empty] | 462021 | 1084 | 11551 | 27 |  | --
77 | 222-526-0106 РСНБ РК 2022 | Конструктивные элементы вспомогательного назначения с преобладанием профильного проката собираемые из двух и более деталей, с отверстиями и без отверстий, соединяемые на сварке | т | 0.025 | 1192498 | -- | 29812 | -- | 29812 | -- | 29812
[5 empty] | -- | -- | -- | -- |  | --
Сантехнические приборы
78 | 1117-0501-0104 РСНБ РК 2022 Кзтр и Кэм=1,06 Изм. и доп. вып. 37 | Умывальники. Установка | комплект | 1 | 6715 | 159 | 6715 | 159 | 872 | -- | 6715
[5 empty] | 5684 | 52 | 5684 | 52 |  | --
79 | 244-101-0102 РСНБ РК 2022 | Умывальник без пьедестала полукруглый, овальный, прямоугольный, трапециевидный со спинкой или без спинки размерами L 550 мм, B 420 мм | комплект | 1 | 10870 | -- | 10870 | -- | 10870 | -- | 10870
[5 empty] | -- | -- | -- | -- |  | --
80 | 261-301-0370 РСНБ РК 2022 | Подводки гибкие к водоразборной арматуре | м | 1.2 | 524 | -- | 629 | -- | 629 | -- | 629
[5 empty] | -- | -- | -- | -- |  | --
81 | 244-104-0601 РСНБ РК 2022 | Сифон ГОСТ 23289-94 бутылочный унифицированный с выпуском и вертикальным или горизонтальным отводом для умывальников, моек, раковин, бидэ СБУ | шт. | 1 | 2051 | -- | 2051 | -- | 2051 | -- | 2051
[5 empty] | -- | -- | -- | -- |  | --
82 | 1117-0201-0103 РСНБ РК 2022 Кзтр и Кэм=1,06 Изм. и доп. вып. 32 | Смесители. Установка | шт. | 1 | 14076 | -- | 14076 | -- | 9995 | -- | 14076
[5 empty] | 4081 | -- | 4081 | -- |  | --
83 | 244-104-0409 РСНБ РК 2022 | Смеситель для умывальника однорукояточный/двухрукояточный с изогнутым изливом набортный/настенный, излив с аэратором | шт. | 1 | 9414 | -- | 9414 | -- | 9414 | -- | 9414
[5 empty] | -- | -- | -- | -- |  | --
|  | ИТОГО ПО РАЗДЕЛУ 2 | Тенге |  |  |  | 3421231 | 47328 | 2572453 | -- | 3421231
[7 empty] | 801449 | 14928 | -- | --
| Стоимость монтажных работ |  | Тенге |  |  |  | 89700
| Стоимость материалов и конструкций |  | Тенге |  |  |  | 89700
| ВСЕГО, Стоимость монтажных работ |  | Тенге |  |  |  | 89700
| Стоимость общестроительных работ |  | Тенге |  |  |  | 3299076
| Материалы |  | Тенге |  |  |  | 1646388
| Всего заработная плата |  | Тенге |  |  |  |  | 794982
| Стоимость материалов и конструкций |  | Тенге |  |  |  | 825474
| ВСЕГО, Стоимость общестроительных работ |  | Тенге |  |  |  | 3299076
|  | Нормативная трудоемкость | чел.-ч | [7 empty] | 171
|  | Сметная заработная плата | Тенге |  |  |  |  | 794982
| Стоимость металломонтажных работ |  | Тенге |  |  |  | 11664
| Материалы |  | Тенге |  |  |  | 25
| Всего заработная плата |  | Тенге |  |  |  |  | 11578
| ВСЕГО, Стоимость металломонтажных работ |  | Тенге |  |  |  | 11664
|  | Нормативная трудоемкость | чел.-ч | [7 empty] | 2
|  | Сметная заработная плата | Тенге |  |  |  |  | 11578
| Стоимость сантехнических работ |  | Тенге |  |  |  | 20791
| Материалы |  | Тенге |  |  |  | 10867
| Всего заработная плата |  | Тенге |  |  |  |  | 9817
| ВСЕГО, Стоимость сантехнических работ |  | Тенге |  |  |  | 20791
|  | Нормативная трудоемкость | чел.-ч | [7 empty] | 2
|  | Сметная заработная плата | Тенге |  |  |  |  | 9817
|  | ИТОГО ПО РАЗДЕЛУ 2 | Тенге |  |  |  | 3421231
|  | Нормативная трудоемкость | чел.-ч | [7 empty] | 175
|  | Сметная заработная плата | Тенге |  |  |  |  | 816377
РАЗДЕЛ 3.Крыльцо, пандус наружный
84 | 1207-0101-0207 РСНБ РК 2022 Кзтр и Кэм=1,09 | Полы.Разборка покрытия крыльца и тротуара из каменных плиток | м2 | 3.96 | 3555 | 95 | 14078 | 377 | -- | -- | 14078
[5 empty] | 3460 | 35 | 13702 | 139 |  | --
85 | 1106-0101-0120 РСНБ РК 2022 Кзтр и Кэм=1,12 Изм. и доп. вып. 28прим | Фундаменты ленточные железобетонные при ширине поверху до 1000 мм. Устройство | м3 | 5.38 | 50839 | 807 | 273514 | 4342 | 165725 | -- | 273514
[5 empty] | 19228 | 118 | 103447 | 635 |  | --
86 | 214-210-0501 РСНБ РК 2022 | Сталь арматурная периодического профиля для железобетонных конструкций класса А500С ГОСТ Р 52544-2006 диаметром от 4 до 10 мм | т | 0.075 | 350886 | -- | 26316 | -- | 26316 | -- | 26316
[5 empty] | -- | -- | -- | -- |  | --
87 | 1106-0301-0401 РСНБ РК 2022 Кзтр и Кэм=1,12 Изм. и доп. вып. 28прим | Болты анкерные, закладные. Установка с заделкой | т | 0.05 | 1558511 | 6988 | 77926 | 349 | 395 | -- | 77926
[5 empty] | 1543630 | 2181 | 77182 | 109 |  | --
88 | 1111-0101-2701 РСНБ РК 2022 Кзтр и Кэм=1,06 | Покрытия из плиток бетонных, цементных или мозаичных на цементном растворе . Устройство | м2 покрытия | 21.25 | 6926 | 283 | 147178 | 6014 | 71889 | -- | 147178
[5 empty] | 3260 | 95 | 69275 | 2019 |  | --
89 | 1115-0106-0102 РСНБ РК 2022 Кзтр и Кэм=1,06 Изм. и доп. вып. 28 | Наружная облицовка по бетонной поверхности керамическими отдельными плитками на цементном растворе стен | м2 | 5.75 | 18164 | 14 | 104443 | 80 | 19447 | -- | 104443
[5 empty] | 14768 | 3 | 84916 | 17 |  | --
90 | 1107-0519-0201 РСНБ РК 2022 Кзтр и Кэм=1,12 | Ограждения из нержавеющей стали (закругление на концах по СНИП) с заполнением для стоек с фланцем. Установка | м | 21.8 | 7205 | 8 | 157069 | 174 | 4121 | -- | 157069
[5 empty] | 7008 | -- | 152774 | -- |  | --
91 | 222-503-0302 РСНБ РК 2022 | Ограждения трехригельные горизонтальные из нержавеющей стали с дополнительным поручнем для наружней установки, высотой до 900 мм | м | 21.8 | 33760 | -- | 735968 | -- | 735968 | -- | 735968
[5 empty] | -- | -- | -- | -- |  | --
92 | 251-104-0102 РСНБ РК 2022 | Плитка тактильная ГОСТ Р 52875-2018 дорожная из полиуретана | м2 | 1.08 | 21722 | -- | 23460 | -- | 23460 | -- | 23460
[5 empty] | -- | -- | -- | -- |  | --
|  | ИТОГО ПО РАЗДЕЛУ 3 | Тенге |  |  |  | 1559952 | 11336 | 1047321 | -- | 1559952
[7 empty] | 501296 | 2919 | -- | --
| Стоимость общестроительных работ |  | Тенге |  |  |  | 1559952
| Материалы |  | Тенге |  |  |  | 261577
| Всего заработная плата |  | Тенге |  |  |  |  | 504215
| Стоимость материалов и конструкций |  | Тенге |  |  |  | 785744
| ВСЕГО, Стоимость общестроительных работ |  | Тенге |  |  |  | 1559952
|  | Нормативная трудоемкость | чел.-ч | [7 empty] | 106
|  | Сметная заработная плата | Тенге |  |  |  |  | 504215
|  | ИТОГО ПО РАЗДЕЛУ 3 | Тенге |  |  |  | 1559952
|  | Нормативная трудоемкость | чел.-ч | [7 empty] | 106
|  | Сметная заработная плата | Тенге |  |  |  |  | 504215
РАЗДЕЛ 4.Лестницы
Дополнительные поручни на лестнице
93 | 1146-0301-0201 РСНБ РК 2022 Кзтр и Кэм=1,12 Изм. и доп. вып. 34 | Конструкции железобетонные. Сверление кольцевыми алмазными сверлами с применением охлаждающей жидкости (воды) горизонтальных отверстий глубиной 200 мм диаметром 20 мм | отверстие | 32 | 3017 | 1605 | 96544 | 51360 | -- | -- | 96544
[5 empty] | 1412 | 714 | 45184 | 22848 |  | --
94 | 1106-0301-0401 РСНБ РК 2022 Кзтр и Кэм=1,12 Изм. и доп. вып. 28прим | Болты анкерные, закладные. Установка с заделкой | т | 0.0064 | 1558511 | 6988 | 9974 | 45 | 50 | -- | 9974
[5 empty] | 1543630 | 2181 | 9879 | 14 |  | --
95 | 1107-0519-0101 РСНБ РК 2022 Кзтр и Кэм=1,12 Изм. и доп. вып. 32прим | Поручни из нержавеющей стали (закругление на концах по СП РК 3.06=101-2012 примеч.2018) настенные двухрядные. Установка | м | 34.4 | 11624 | 270 | 399866 | 9288 | 16100 | -- | 399866
[5 empty] | 10886 | 82 | 374478 | 2821 |  | --
96 | Прайс | Поручень из нержавеющей стали настенный двухрядный (с комплектующими) | м | 34.4 | 15500 | -- | 533200 | -- | 533200 | -- | 533200
[5 empty] | -- | -- | -- | -- |  | --
|  | ИТОГО ПО РАЗДЕЛУ 4 | Тенге |  |  |  | 1039584 | 60693 | 549350 | -- | 1039584
[7 empty] | 429541 | 25683 | -- | --
| Стоимость общестроительных работ |  | Тенге |  |  |  | 1039584
| Материалы |  | Тенге |  |  |  | 16150
| Всего заработная плата |  | Тенге |  |  |  |  | 455224
| Стоимость материалов и конструкций |  | Тенге |  |  |  | 533200
| ВСЕГО, Стоимость общестроительных работ |  | Тенге |  |  |  | 1039584
|  | Нормативная трудоемкость | чел.-ч | [7 empty] | 87
|  | Сметная заработная плата | Тенге |  |  |  |  | 455224
|  | ИТОГО ПО РАЗДЕЛУ 4 | Тенге |  |  |  | 1039584
|  | Нормативная трудоемкость | чел.-ч | [7 empty] | 87
|  | Сметная заработная плата | Тенге |  |  |  |  | 455224
РАЗДЕЛ 5. Разметка пути движения /наружная/
97 | 1115-0403-0508 РСНБ РК 2022 Кзтр и Кэм=1,06 Изм. и доп. вып. 28 | Высококачественная окраска стен,пола колером масляным разбеленным по сборным конструкциям, подготовленных под окраску + контрастная окраска лестниц перед первой и последней ступенью | м2 | 7 | 3232 | -- | 22624 | -- | 1743 | -- | 22624
[5 empty] | 2983 | -- | 20881 | -- |  | --
98 | ПРАЙС-ЛИСТ | Эмаль ПФ-115 желтая, атмосферостойкая | кг | 2 | 3227.68 | -- | 6455 | -- | 6455 | -- | 6455
[5 empty] | -- | -- | -- | -- |  | --
99 | 1127-0902-0101 РСНБ РК 2022 Кзтр и Кэм=1,12 Изм. и доп. вып. 28 | Знаки дорожные на металлических стойках. Установка | шт. | 1 | 19322 | 2195 | 19322 | 2195 | 716 | -- | 19322
[5 empty] | 16411 | 596 | 16411 | 596 |  | --
100 | 1127-0902-0201 РСНБ РК 2022 Кзтр и Кэм=1,12 | Щитки дополнительные. Установка. Добавлять к норме 1127-0902-0101 | шт. | 1 | 3839 | -- | 3839 | -- | 300 | -- | 3839
[5 empty] | 3539 | -- | 3539 | -- |  | --
101 | 251-102-0702 РСНБ РК 2022 | Стойка круглая металлическая для дорожных знаков ГОСТ 32948-2014 марки СКМ 1.25 | шт. | 1 | 8387 | -- | 8387 | -- | 8387 | -- | 8387
[5 empty] | -- | -- | -- | -- |  | --
102 | 251-101-0213 РСНБ РК 2022 | Знак (стоянки) дорожный односторонний со световозвращающей пленкой типа 2 СТ РК 1125-2002 квадратный 2.1, 2.2, 2.7, 5.5, 5.6, 5.15-5.16.2, 5.18-5.19.3, 7.13, 5.17.1-5.17.4, 5.20.3, 5.29.1, 5.8.2-5.8.6, 5.9, 5.11.2, 5.35-5.37, 7.1.2, 5.8.2а-5.8.4а, B=700 мм | шт. | 1 | 12911 | -- | 12911 | -- | 12911 | -- | 12911
[5 empty] | -- | -- | -- | -- |  | --
103 | 251-101-0326 РСНБ РК 2022 | Знак (инвалид) дорожный односторонний со световозвращающей пленкой типа 3 СТ РК 1125-2002 прямоугольный 1.4.1-1.4.6, 7.1.3, 7.1.4, 7.2.2-7.11, 7.14-7.19, 7.21.1, 7.4.8, размером 300 мм х 600 мм | шт. | 1 | 6409 | -- | 6409 | -- | 6409 | -- | 6409
[5 empty] | -- | -- | -- | -- |  | --
Прочие работы
104 | 414-104-0601 РСНБ РК 2022 | Мусор строительный (ручная). Погрузка | т | 5.2 | 1353 | -- | 7036 | -- |  | -- | 7036
[5 empty] | -- | -- | -- | -- |  | --
105 | 411-101-0110 РСНБ РК 2022 класс груза 1, k=1 | Перевозка строительных грузов бортовыми автомобилями в населенных пунктах. Грузоподъемность до 5 т. Расстояние перевозки 10 км | т·км | 52 | 182 | -- | 9464 | -- |  | -- | 9464
[5 empty] | -- | -- | -- | -- |  | --
|  | ИТОГО ПО РАЗДЕЛУ 5 | Тенге |  |  |  | 96447 | 2195 | 36921 | -- | 96447
[7 empty] | 40831 | 596 | -- | --
| Стоимость общестроительных работ |  | Тенге |  |  |  | 96447
| Материалы |  | Тенге |  |  |  | 2759
| Всего заработная плата |  | Тенге |  |  |  |  | 41427
| Стоимость материалов и конструкций |  | Тенге |  |  |  | 34162
| Транспортные расходы |  | Тенге |  |  |  | 16500
| ВСЕГО, Стоимость общестроительных работ |  | Тенге |  |  |  | 96447
|  | Нормативная трудоемкость | чел.-ч | [7 empty] | 8
|  | Сметная заработная плата | Тенге |  |  |  |  | 41427
|  | ИТОГО ПО РАЗДЕЛУ 5 | Тенге |  |  |  | 96447
|  | Нормативная трудоемкость | чел.-ч | [7 empty] | 8
|  | Сметная заработная плата | Тенге |  |  |  |  | 41427
|  | ИТОГО ПО СМЕТЕ: | Тенге | [7 empty] | 6588389
В ТОМ ЧИСЛЕ:
|  | - Зарплата рабочих строителей | Тенге |  |  |  | 1970938
|  | - Затраты на эксплуатацию машин | Тенге |  |  |  |  | 131455
|  | - в том числе зарплата машинистов | Тенге |  |  |  |  | 47227
|  | - Материалов, изделий и конструкций | Тенге | [5 empty] | 4469497
|  | - Перевозка грузов | Тенге |  |  |  | 16500
| Составил |  |  | Черевко О.В.

## РЕСУРС
Форма 4А АВС-4
Наименование стройки - |  | КГУ "Общеобразовательная школа №14 имени Дм.Карбышева отдела образования города Рудного" Управления образования акимата Костанайской области.
|  |  | Объект номер - | 2-1
|  | ЛОКАЛЬНЫЙ РЕСУРСНЫЙ СМЕТНЫЙ РАСЧЕТ | № 2-1
(локальная смета)
| на | Оборудование занимаемых зданий и помещений с учетом доступности для маломобильных групп населения .
Наименование объекта - |  | КГУ "Общеобразовательная школа №14 имени Дм.Карбышева отдела образования города Рудного" Управления образования акимата Костанайской области.
Основание: |  | Ведомость объемов работ.
Составлен в текущих ценах на 2024 г. | [5 empty] | тенге
№ п/п | Шифр ресурсов | Наименование ресурсов, оборудования, конструкций, изделий и деталей | Единица измерения | Количество единиц | Сметная стоимость
[5 empty] | на единицу | общая
1 | 2 | 3 | 4 | 5 | 6 | 7
ЗАТРАТЫ ТРУДА ПО СПЕЦИАЛЬНОСТЯМ
1 | 002-0135 | Затраты труда рабочих (средний разряд работы 3,5). Работы по устройству несущих и ограждающих конструкций | чел.-ч | 88.0029 | 4946 | 435262.28
2 | 002-0142 | Затраты труда рабочих (средний разряд работы 4,2). Работы по устройству несущих и ограждающих конструкций | чел.-ч | 67.0387 | 5586 | 374478.29
3 | 002-0133 | Затраты труда рабочих (средний разряд работы 3,3). Работы по устройству несущих и ограждающих конструкций | чел.-ч | 53.45 | 4769 | 254903.14
4 | 009-0130 | Затраты труда рабочих (средний разряд работы 3). Работы по ремонту зданий и сооружений | чел.-ч | 37.242 | 4543 | 169190.44
5 | 003-0133 | Затраты труда рабочих (средний разряд работы 3,3). Работы отделочные и изоляционные | чел.-ч | 20.461 | 4724 | 96657.67
6 | 003-0138 | Затраты труда рабочих (средний разряд работы 3,8). Работы отделочные и изоляционные | чел.-ч | 16.4565 | 5160 | 84915.54
7 | 002-0132 | Затраты труда рабочих (средний разряд работы 3,2). Работы по устройству несущих и ограждающих конструкций | чел.-ч | 17.2205 | 4680 | 80591.93
8 | 003-0127 | Затраты труда рабочих (средний разряд работы 2,7). Работы отделочные и изоляционные | чел.-ч | 16.354 | 4235 | 69259.19
9 | 002-0130 | Затраты труда рабочих (средний разряд работы 3). Работы по устройству несущих и ограждающих конструкций | чел.-ч | 10.9278 | 4504 | 49218.79
10 | 006-0140 | Затраты труда рабочих (средний разряд работы 4). Специальные работы в грунтах, работы по устройству конструкций башенного и мачтового типа, промышленных печей и труб | чел.-ч | 8.352 | 5413 | 45209.38
11 | 006-0141 | Затраты труда рабочих (средний разряд работы 4,1). Специальные работы в грунтах, работы по устройству конструкций башенного и мачтового типа, промышленных печей и труб | чел.-ч | 6.0305 | 5518 | 33276.45
12 | 003-0134 | Затраты труда рабочих (средний разряд работы 3,4). Работы отделочные и изоляционные | чел.-ч | 6.45 | 4812 | 31037.61
13 | 003-0122 | Затраты труда рабочих (средний разряд работы 2,2). Работы отделочные и изоляционные | чел.-ч | 7.97 | 3877 | 30899.78
14 | 003-0136 | Затраты труда рабочих (средний разряд работы 3,6). Работы отделочные и изоляционные | чел.-ч | 5.8511 | 4987 | 29179.64
15 | 003-0125 | Затраты труда рабочих (средний разряд работы 2,5). Работы отделочные и изоляционные | чел.-ч | 6.624 | 4093 | 27112.22
16 | 009-0121 | Затраты труда рабочих (средний разряд работы 2,1). Работы по ремонту зданий и сооружений | чел.-ч | 6.463 | 3874 | 25037.67
17 | 003-0140 | Затраты труда рабочих (средний разряд работы 4). Работы отделочные и изоляционные | чел.-ч | 3.9179 | 5329 | 20878.49
18 | 009-0127 | Затраты труда рабочих (средний разряд работы 2,7). Работы по ремонту зданий и сооружений | чел.-ч | 4.7655 | 4312 | 20548.71
19 | 005-0130 | Затраты труда рабочих (средний разряд работы 3). Специальные строительные и монтажные работы по устройству линейных сооружений | чел.-ч | 4.3568 | 4579 | 19949.79
20 | 006-0134 | Затраты труда рабочих (средний разряд работы 3,4). Специальные работы в грунтах, работы по устройству конструкций башенного и мачтового типа, промышленных печей и труб | чел.-ч | 3.9178 | 4887 | 19146.09
21 | 009-0141 | Затраты труда рабочих (средний разряд работы 4,1). Работы по ремонту зданий и сооружений | чел.-ч | 2.1622 | 5532 | 11961.44
22 | 006-0124 | Затраты труда рабочих (средний разряд работы 2,4). Специальные работы в грунтах, работы по устройству конструкций башенного и мачтового типа, промышленных печей и труб | чел.-ч | 1.7151 | 4085 | 7006.23
23 | 002-0129 | Затраты труда рабочих (средний разряд работы 2,9). Работы по устройству несущих и ограждающих конструкций | чел.-ч | 1.3662 | 4421 | 6039.86
24 | 004-0140 | Затраты труда рабочих (средний разряд работы 4). Работы по устройству внутренних и наружных инженерных систем | чел.-ч | 1.0388 | 5500 | 5713.4
25 | 004-0134 | Затраты труда рабочих (средний разряд работы 3,4). Работы по устройству внутренних и наружных инженерных систем | чел.-ч | 1.1446 | 4966 | 5684.08
26 | 007-0140 | Затраты труда рабочих (средний разряд работы 4). Работы по монтажу оборудования | чел.-ч | 1.09 | 4871 | 5309.39
27 | 002-0125 | Затраты труда рабочих (средний разряд работы 2,5). Работы по устройству несущих и ограждающих конструкций | чел.-ч | 0.876 | 4132 | 3619.63
28 | 002-0128 | Затраты труда рабочих (средний разряд работы 2,8). Работы по устройству несущих и ограждающих конструкций | чел.-ч | 0.73273 | 4347 | 3185.18
29 | 009-0122 | Затраты труда рабочих (средний разряд работы 2,2). Работы по ремонту зданий и сооружений | чел.-ч | 0.66175 | 3947 | 2611.91
30 | 004-0135 | Затраты труда рабочих (средний разряд работы 3,5). Работы по устройству внутренних и наружных инженерных систем | чел.-ч | 0.3186 | 5056 | 1610.84
31 | 004-0133 | Затраты труда рабочих (средний разряд работы 3,3). Работы по устройству внутренних и наружных инженерных систем | чел.-ч | 0.2409 | 4876 | 1174.63
32 | 009-0120 | Затраты труда рабочих (средний разряд работы 2). Работы по ремонту зданий и сооружений | чел.-ч | 0.0637 | 3801 | 242.12
|  | ИТОГО ЗАТРАТЫ ТРУДА ПО СПЕЦИАЛЬНОСТЯМ (ПО СМЕТЕ) | тенге |  |  | 1970938
|  | Затраты труда рабочих | чел.-ч | 403.2627
ТРУДОВЫЕ РЕСУРСЫ
1 | АВС 000003 | Затраты труда машинистов | чел-ч | 17.7538 | 2660.1 | (47226,94)
|  | ИТОГО ТРУДОВЫЕ РЕСУРСЫ (ПО СМЕТЕ) | тенге |  |  | 1970938
СТРОИТЕЛЬНЫЕ МАШИНЫ И МЕХАНИЗМЫ
1 | 343-301-0301 | Установка для сверления отверстий диаметром до 160 мм в железобетоне | маш.-ч | 7.8848 | 5840 | 46047.23
|  | в т.ч. затраты труда машинистов, экипаж 1 чел. | чел.-ч | 7.8848 | 2678 | 21115.49
2 | 331-101-0101 | Автомобили бортовые грузоподъёмностью до 5 т | маш.-ч | 3.8386 | 8242 | 31637.69
|  | в т.ч. затраты труда машинистов, экипаж 1 чел. | чел.-ч | 3.8386 | 2678 | 10279.75
3 | 315-102-0102 | Компрессоры передвижные с двигателем внутреннего сгорания давлением до 686 кПа (7 атм), производительность 5 м3/мин | маш.-ч | 3.0825 | 8310 | 25615.82
|  | в т.ч. затраты труда машинистов, экипаж 1 чел. | чел.-ч | 3.0825 | 2678 | 8255.01
4 | 314-504-0501 | Подъемники мачтовые высотой подъема 50 м | маш.-ч | 2.1885 | 6074 | 13292.67
|  | в т.ч. затраты труда машинистов, экипаж 1 чел. | чел.-ч | 2.1885 | 2242 | 4906.51
5 | 314-102-0101 | Краны на автомобильном ходу максимальной грузоподъёмностью 10 т | маш.-ч | 0.38419 | 12762 | 4903.07
|  | в т.ч. затраты труда машинистов, экипаж 1 чел. | чел.-ч | 0.38419 | 3825 | 1469.54
6 | 315-103-0501 | Установки постоянного тока для ручной дуговой сварки | маш.-ч | 10.9371 | 303 | 3313.95
7 | 314-503-0601 | Автопогрузчики, грузоподъёмность 5 т | маш.-ч | 0.2813 | 11713 | 3294.82
|  | в т.ч. затраты труда машинистов, экипаж 1 чел. | чел.-ч | 0.2813 | 2678 | 753.31
8 | 311-601-0901 | Машины бурильные с глубиной бурения 3,5 м на тракторе мощностью 85 кВт (115 л.с.) | маш.-ч | 0.1232 | 14543 | 1791.7
|  | в т.ч. затраты труда машинистов, экипаж 1 чел. | чел.-ч | 0.1232 | 3825 | 471.24
9 | 343-401-0201 | Молотки отбойные пневматические при работе от передвижных компрессорных станций | маш.-ч | 5.1903 | 86 | 446.36
10 | 343-302-0101 | Перфоратор электрический | маш.-ч | 10.5006 | 23 | 241.51
11 | 343-302-0301 | Шуруповерты строительно-монтажные | маш.-ч | 8.8037 | 26 | 228.9
12 | 343-302-0201 | Дрели электрические | маш.-ч | 8.289 | 20 | 165.78
13 | 313-401-0301 | Смесители проточные передвижные для сухих смесей, 25-80 л/мин | маш.-ч | 0.66895 | 199 | 133.12
14 | 343-202-0201 | Машины шлифовальные угловые | маш.-ч | 1.709 | 44 | 75.2
15 | 343-102-0301 | Электроплиткорез | маш.-ч | 0.62506 | 95 | 59.38
16 | 313-302-0202 | Вибратор поверхностный | маш.-ч | 0.99844 | 32 | 31.95
17 | 343-501-0101 | Пылесосы промышленные | маш.-ч | 0.19232 | 166 | 31.93
18 | 314-502-0301 | Лебедки электрические тяговым усилием до 5,79 кН (0,59 т) | маш.-ч | 0.55424 | 41 | 22.72
19 | 343-402-0101 | Трамбовки пневматические при работе от компрессора | маш.-ч | 0.97478 | 18 | 17.55
20 | 343-204-0101 | Фреза столярная | маш.-ч | 0.076769 | 129 | 9.9
21 | 315-202-0501 | Аппарат для газовой сварки и резки | маш.-ч | 0.06384 | 103 | 6.58
22 | 343-101-0101 | Ножницы электрические | маш.-ч | 0.028671 | 102 | 2.92
23 | 343-201-0101 | Рубанки электрические | маш.-ч | 0.014634 | 179 | 2.62
24 | 313-401-0302 | Электромиксер строительный ручной, мощность до 1400 Вт, число оборотов до 810 об/мин | маш.-ч | 0.012448 | 44 | 0.55
25 | 343-102-0101 | Пила дисковая электрическая | маш.-ч | 0.014634 | 21 | 0.31
|  | ИТОГО СТРОИТЕЛЬНЫЕ МАШИНЫ И МЕХАНИЗМЫ (ПО СМЕТЕ) | тенге |  |  | 131455
|  | В Т.Ч. ЗАРАБОТНАЯ ПЛАТА МАШИНИСТОВ: | тенге |  |  | 47227
СТРОИТЕЛЬНЫЕ МАТЕРИАЛЫ И КОНСТРУКЦИИ
1 | 223-301-0101 | Витраж из алюминиевых профилей стандартного цвета ГОСТ 25116-82 внутренний толщиной от 45 мм до 48 мм, глухим заполнением нижней (верхней) части, с заполнением верхней (нижней) части однокамерным стеклопакетом | м2 | 8.47 | 109410 | 926702.7
2 | 222-503-0302 РСНБ РК 2022 | Ограждения трехригельные горизонтальные из нержавеющей стали с дополнительным поручнем для наружней установки, высотой до 900 мм | м | 21.8 | 33760 | 735968
3 | СТПрайс | Поручень из нержавеющей стали настенный двухрядный (с комплектующими) | м | 34.4 | 15500 | 533200
4 | 241-105-0126 | Трубы стальные электросварные из коррозионно-стойкой стали марки 08Х18Н10Т ГОСТ 11068-81 размерами 38х1,5 мм | м | 86.4 | 3436 | 296870.4
5 | 223-203-0308 | Блок дверной внутренний из ПВХ профилей комбинированный со светопрозрачным заполнением верхней части однокамерным стеклопакетом и глухим заполнением нижней части полотна ГОСТ 30970-2014 ДПВ 24-19, двупольный | м2 | 4.4 | 52521 | 231092.4
6 | 223-301-0201 | Дверь из алюминиевых профилей для конструкций витражей внутренняя толщиной от 45 мм до 48 мм стандартного цвета, глухим заполнением нижней части, с заполнением верхней части однокамерным стеклопакетом | м2 | 1.68 | 119322 | 200460.96
7 | 223-203-0404 | Блок дверной наружный из ПВХ профилей остекленный, с заполнением однокамерным стеклопакетом ГОСТ 30970-2014 ДПН 21-13, двупольный | м2 | 2.835 | 56832 | 161118.72
8 | СТПрайс | Блок дверной внутренний из ПВХ профилей глухой, с заполнением панелями или другими непрозрачными материалами ГОСТ 30970-2014 ДПВ 21-12,однопольный /ширина 120мм/ | шт | 1 | 145000 | 145000
9 | 212-101-0601 | Бетон тяжелый класса В15 ГОСТ 7473-2010 без добавок | м3 | 5.4607 | 24297 | 132678.63
10 | 223-102-0301 РСНБ РК 2022 | Блок из ПВХ профилей внутренний толщиной 60 мм глухим заполнением нижней части, с заполнением верхней части одинарным стеклом, не открывающийся: глухой | м2 | 3.635 | 32337 | 117545
11 | 223-203-0303 | Блок дверной внутренний из ПВХ профилей комбинированный со светопрозрачным заполнением верхней части однокамерным стеклопакетом и глухим заполнением нижней части полотна ГОСТ 30970-2014 ДПВ 21-10, однопольный | м2 | 2.1 | 52298 | 109825.8
12 | 223-102-0404 | Блок оконный из ПВХ профилей толщиной 70 мм одностворчатый одинарной конструкции ГОСТ 30674-99 со стеклопакетом двухкамерным, не открывающийся: глухой | м2 | 2.093 | 43014 | 90028.3
13 | СТПрайс | Навес дверной для ПВХ дверей | шт | 18 | 5000 | 90000
14 | 231-301-0202 | Плитка бетонная СТ РК 958-93 в цвете толщиной 20 мм | м2 | 27.425 | 2865 | 78572.62
15 | 231-302-0103 | Плитка керамогранитная СТ РК 1954-2017 матовая размерами 600х600х10мм | м2 | 21.0304 | 3632 | 76382.27
16 | С Прайс | Поручень откидной HS-018B 600 мм (30-50 миллиметров) | комплект | 1 | 50000 | 50000
17 | 223-201-0301 | Блок дверной внутренний с декоративной облицовкой на основе CPL-технологии СТ РК 943-92 однопольный с глухими полотнами ДГ 21-6П, ДГ 21-7П, ДГ 21-8П | м2 | 1.68 | 25282 | 42473.76
18 | 235-202-0118 | Герметик ГОСТ 25621-83 полиуретановый однокомпонентный 750 мл(монтажная пена) | шт. | 9.3871 | 4361 | 40937.06
19 | 232-502-0102 | Смесь сухая клеевая СТ РК 1168-2006 усиленная для плитки | кг | 157.7277 | 192 | 30283.72
20 | 222-526-0106 | Конструктивные элементы вспомогательного назначения с преобладанием профильного проката собираемые из двух и более деталей, с отверстиями и без отверстий, соединяемые на сварке | т | 0.025 | 1192498 | 29812.45
21 | 214-210-0501 РСНБ РК 2022 | Сталь арматурная периодического профиля для железобетонных конструкций класса А500С ГОСТ Р 52544-2006 диаметром от 4 до 10 мм | т | 0.075 | 350886 | 26316.45
22 | 223-502-0304 | Замок ГОСТ 5089-2011 цилиндровый врезной с защелкой, управляемой ручками и от ключа ЗВ7 | шт. | 5 | 4853 | 24265
23 | СТПрайс | Ручка-поручень (2шт комплект) | комплект | 4 | 6000 | 24000
24 | 251-104-0102 | Плитка тактильная ГОСТ Р 52875-2018 дорожная из полиуретана | м2 | 1.08 | 21722 | 23459.76
25 | 223-102-0103 | Блок оконный из ПВХ профилей толщиной 60 мм одностворчатый одинарной конструкции ГОСТ 30674-99 со стеклопакетом однокамерным, поворотно-откидной фурнитурой: одноэлементный поворотно-откидной | м2 | 0.35 | 52236 | 18282.6
26 | 217-301-0105 | Электрод типа Э38, Э42, Э46, Э50 ГОСТ 9467-75, марки АНО-4 диаметром 4 мм | кг | 6.994 | 2284 | 15974.3
27 | 217-301-0107 | Электрод типа Э38, Э42, Э46, Э50 ГОСТ 9467-75, марки АНО-4 диаметром 6 мм | кг | 6.88 | 2108 | 14503.04
28 | 251-101-0213 РСНБ РК 2022 | Знак (стоянки) дорожный односторонний со световозвращающей пленкой типа 2 СТ РК 1125-2002 квадратный 2.1, 2.2, 2.7, 5.5, 5.6, 5.15-5.16.2, 5.18-5.19.3, 7.13, 5.17.1-5.17.4, 5.20.3, 5.29.1, 5.8.2-5.8.6, 5.9, 5.11.2, 5.35-5.37, 7.1.2, 5.8.2а-5.8.4а, B=700 мм | шт. | 1 | 12911 | 12911
29 | 212-401-0106 | Раствор кладочный цементный ГОСТ 28013-98 марки М150 | м3 | 0.52414 | 21023 | 11018.94
30 | 244-101-0102 РСНБ РК 2022 | Умывальник без пьедестала полукруглый, овальный, прямоугольный, трапециевидный со спинкой или без спинки размерами L 550 мм, B 420 мм | комплект | 1 | 10870 | 10870
31 | С Прайс | Кнопка вызова помощи со шрифтом Брайля | шт | 1 | 10500 | 10500
32 | 214-201-0202 | Уголок стальной горячекатаный равнополочный из низколегированной стали ГОСТ 8509-93 ширина полки от 40 до 125 мм, толщиной от 3 до 16 мм | т | 0.0213 | 467486 | 9957.45
33 | 244-104-0505 | Смеситель для душа двухрукояточный, с подводкой в различных отверстиях, настенный, с душевой сеткой на гибком шланге | шт. | 1 | 9945 | 9945
34 | 244-104-0409 | Смеситель для умывальника однорукояточный/двухрукояточный с изогнутым изливом набортный/настенный, излив с аэратором | шт. | 1 | 9414 | 9414
35 | 251-102-0702 | Стойка круглая металлическая для дорожных знаков ГОСТ 32948-2014 марки СКМ 1.25 | шт. | 1 | 8387 | 8387
36 | 223-501-0104 | Доска подоконная из ПВХ профилей ГОСТ 23166-2021 не ламинированная шириной 300 мм | м | 4.2 | 1565 | 6573
37 | СТПРАЙС-ЛИСТ | Эмаль ПФ-115 желтая, атмосферостойкая | кг | 2 | 3227.68 | 6455.36
38 | 251-101-0326 РСНБ РК 2022 | Знак (инвалид) дорожный односторонний со световозвращающей пленкой типа 3 СТ РК 1125-2002 прямоугольный 1.4.1-1.4.6, 7.1.3, 7.1.4, 7.2.2-7.11, 7.14-7.19, 7.21.1, 7.4.8, размером 300 мм х 600 мм | шт. | 1 | 6409 | 6409
39 | 217-101-0107 | Болт с гайкой и шайбой ГОСТ ISO 8992-2015 строительный | т | 0.00644 | 954056 | 6144.12
40 | 218-101-0101 | Щиты из досок, толщина 25 мм | м2 | 2.109 | 2667 | 5624.6
41 | 212-401-0104 | Раствор кладочный цементный ГОСТ 28013-98 марки М100 | м3 | 0.27625 | 19608 | 5416.71
42 | 261-105-0642 | Клей эпоксидный | т | 0.0012138 | 4159618 | 5048.94
43 | 261-103-0138 | Наличники ГОСТ 8242-88 | м | 11.2 | 432 | 4838.4
44 | 211-401-0101 | Песок ГОСТ 8736-2014 природный | м3 | 2.3408 | 2043 | 4782.25
45 | 223-503-0504 | Лента бутиловая | м | 49.8648 | 89 | 4437.97
46 | 215-206-0401 | Опилки древесные | м3 | 0.65025 | 6701 | 4357.33
47 | 214-208-0102 | Прокат сортовой стальной горячекатаный полосовой из углеродистой стали ГОСТ 535-2005 шириной от 28 до 70 мм, толщиной от 4 до 60 мм | т | 0.0081 | 492144 | 3986.37
48 | 223-503-0505 | Клин пластиковый монтажный | шт. | 16 | 248 | 3968
49 | 236-202-0301 | Краска водоэмульсионная СТ РК ГОСТ Р 52020-2007 | т | 0.018547 | 199032 | 3691.52
50 | 232-501-0101 | Смесь сухая шпатлевочная на клеевой основе СТ РК 1168-2006 | кг | 43.512 | 83 | 3611.5
51 | 214-209-0802 | Проволока сварочная легированная марки СВ-10НМА с неомедненной поверхностью ГОСТ 2246-70 диаметром 4 мм | кг | 1.6309 | 2146 | 3499.89
52 | 218-103-0206 | Ткань мешочная ГОСТ 30090-93 | 10 м2 | 0.47452 | 7006 | 3324.46
53 | 215-204-0503 | Доска обрезная хвойных пород длиной до 6,5 м, шириной от 75 мм до 150 мм, толщиной 44 мм и более ГОСТ 8486-86 сорт 3 | м3 | 0.025286 | 122783 | 3104.69
54 | 212-402-0103 | Раствор отделочный ГОСТ 28013-98 тяжелый цементный 1:3 | м3 | 0.1159 | 24933 | 2889.73
55 | 215-202-0502 | Брусок обрезной хвойных пород длиной от 4 м до 6,5 м, шириной от 75 мм до 150 мм, толщиной от 40 мм до 75 мм ГОСТ 8486-86 сорт 2 | м3 | 0.0258 | 111489 | 2876.42
56 | 217-301-0207 | Электрод типа Э38, Э42, Э46, Э50 ГОСТ 9467-75, марки АНО-6 диаметром 6 мм | кг | 1.05 | 2669 | 2802.45
57 | 232-504-0102 | Смесь сухая для затирки швов плиток СТ РК 1168-2006 серая | кг | 15.4635 | 177 | 2737.04
58 | 232-501-0301 | Смесь сухая шпатлевочная на гипсовой основе М25 СТ РК 1168-2006 | кг | 35.7837 | 76 | 2719.56
59 | 244-104-0601 РСНБ РК 2022 | Сифон ГОСТ 23289-94 бутылочный унифицированный с выпуском и вертикальным или горизонтальным отводом для умывальников, моек, раковин, бидэ СБУ | шт. | 1 | 2051 | 2051
60 | 232-503-0103 | Смесь сухая - гипсовая штукатурка СТ РК 1168-2006 | кг | 25.8048 | 78 | 2012.77
61 | СТПрайс | Пена монтажная | м | 1 | 1700 | 1700
62 | 216-101-0101 | Портландцемент бездобавочный СТ РК 3716-2021 ПЦ 400-Д0 | т | 0.0516 | 30358 | 1566.47
63 | 232-201-0101 | Плитка керамическая глазурованная для внутренней облицовки стен, I сорта ГОСТ 6141-91 гладкая одноцветная | м2 | 0.51408 | 2546 | 1308.85
64 | 236-101-0116 | Грунтовка водно-дисперсионная акриловая глубокого проникновения для внутренних и наружных работ СТ РК ГОСТ Р 52020-2007 | кг | 4.0048 | 326 | 1305.56
65 | 223-502-0201 РСНБ РК 2022 | Петля накладная ПН1, ПН2, ПН3 ГОСТ 5088-2005 | шт | 2 | 601 | 1202
66 | 236-202-1014 | Краска масляная МА-15 ГОСТ 10503-71 | кг | 1.314 | 790 | 1038.06
67 | 218-103-0203 | Бумага шлифовальная двухслойная с зернистостью 40/25 ГОСТ 13344-79 | м2 | 0.25293 | 4057 | 1026.12
68 | 223-503-0502 | Лента бутиловая диффузионная | м | 8.0834 | 121 | 978.09
69 | 215-204-0303 | Доска обрезная хвойных пород длиной до 6,5 м, шириной от 75 мм до 150 мм, толщиной 25 мм ГОСТ 8486-86 сорт 3 | м3 | 0.007532 | 122783 | 924.8
70 | 244-104-0603 | Сифон ГОСТ 23289-94 трубный с унифицированным выпуском, горизонтальным или вертикальным отводом для умывальников, моек, раковин, биде СТУ | шт. | 1 | 815 | 815
71 | 217-108-0101 | Гвоздь ГОСТ 283-75 строительный | кг | 0.83316 | 861 | 717.35
72 | 261-301-0370 | Подводки гибкие к водоразборной арматуре | м | 1.2 | 524 | 628.8
73 | 218-103-0201 | Ветошь | кг | 0.55453 | 1103 | 611.65
74 | 247-212-0104 РСНБ РК 2022 | Выключатель скрытой проводки ГОСТ 30850.2.1-2002 Одноклавишный, до 250 В, от 4 А до 10 А, IP20 | шт. | 1 | 536 | 536
75 | 261-201-0310 | Грунтовка масляная, готовая к применению СТ РК ГОСТ Р 51693-2003 | т | 0.000525 | 851834 | 447.21
76 | 222-509-1701 | Кондуктор инвентарный металлический | шт. | 0.000564 | 789266 | 445.15
77 | 217-105-0101 | Дюбель полипропиленовый универсальный | кг | 0.44506 | 848 | 377.41
78 | 214-405-0201 | Поковки из квадратных заготовок | т | 0.00049 | 624577 | 306.04
79 | 232-502-0101 | Смесь сухая клеевая СТ РК 1168-2006 базовая для плитки | кг | 2.016 | 85 | 171.36
80 | 215-203-0202 | Доска необрезная хвойных пород длиной до 6,5 м, любой ширины, толщиной от 19 мм до 22 мм ГОСТ 8486-86 сорт 2 | м3 | 0.00168 | 91036 | 152.94
81 | 236-101-0107 | Грунтовка глифталевая ГФ-021 СТ РК ГОСТ Р 51693-2003 | т | 0.00020125 | 733984 | 147.71
82 | 261-201-0604 | Бумага шлифовальная ГОСТ 6456-82 | кг | 0.32543 | 398 | 129.52
83 | 261-201-0342 | Шпатлевка клеевая ГОСТ 10277-90 | кг | 0.88315 | 116 | 102.45
84 | 217-105-0103 | Дюбель полипропиленовый гвоздевой со стальным оцинкованным стержнем | кг | 0.08736 | 1086 | 94.87
85 | 223-503-0503 | Лента ПСУЛ | м | 0.34617 | 259 | 89.66
86 | 236-203-0105 | Эмаль атмосферостойкая СТ РК 3262-2018 ХВ-124 | т | 5.62e-05 | 1464149 | 82.29
87 | 216-101-0501 | Портландцемент сульфатостойкий с минеральными добавками ГОСТ 22266-2013 ССПЦ400-Д20 | т | 0.0023 | 30015 | 69.03
88 | 217-603-0104 | Вода техническая | м3 | 2.2239 | 25 | 55.6
89 | 232-504-0101 | Смесь сухая для затирки швов плиток СТ РК 1168-2006 белая | кг | 0.2016 | 253 | 51
90 | 236-104-0103 | Растворитель Р-4 ГОСТ 7827-74 | т | 4.88e-05 | 991185 | 48.37
91 | 235-202-0119 | Герметик ГОСТ 25621-83 силиконовый 310 мл | шт. | 0.0226 | 2117 | 47.84
92 | 261-303-0102 | Коробки монтажные установочные для твердых стен модели КМ40001, диаметром 63 мм, глубиной 40 мм | шт. | 1.02 | 42 | 42.84
93 | 217-701-0305 | Мыло твердое хозяйственное 72 % | шт. | 0.1813 | 227 | 41.16
94 | 217-105-0102 | Дюбель полипропиленовый универсальный с шурупами | кг | 0.03328 | 1186 | 39.47
95 | 217-605-0101 | Кислород технический газообразный ГОСТ 5583-78 | м3 | 0.0549 | 474 | 26.02
96 | 243-902-1401 | Соединительный изолирующий зажим СИЗ-2 сечение от 3 до 10 мм2 | 100 шт. | 0.008 | 2250 | 18
97 | 247-216-1101 | Изолента прорезиненная на ХБ основе | кг | 0.0043 | 3255 | 14
98 | 236-104-0101 | Олифа "Оксоль" ГОСТ 32389-2013 | кг | 0.013 | 750 | 9.75
99 | 235-202-0120 | Герметик ГОСТ 25621-83 для резьбовых, ниппельных и фланцевых соединений (ФУМ лента) | кг | 0.0003 | 31625 | 9.49
100 | 217-701-0308 | Очес льняной | кг | 0.013 | 426 | 5.54
101 | 218-103-0207 | Канаты пеньковые пропитанные ГОСТ 30055-93 | т | 2.5e-06 | 1352536 | 3.38
102 | 217-603-0103 | Вода питьевая ГОСТ 2874-82 | м3 | 0.010414 | 251 | 2.61
103 | 217-605-0104 | Пропан-бутан, смесь техническая ГОСТ Р 52087-2018 | кг | 0.0045 | 251 | 1.13
104 | 216-103-0101 | Гипсовое вяжущее ГОСТ 125-2018 марки Г-3 | т | 3e-05 | 35441 | 1.06
105 | 243-105-0503 РСНБ РК 2022 | Кабель силовой число жил 3, напряжение 0,66 кВ ГОСТ 31996-2012, марки ВВГ 3х2,5 (ок)-0,66 | км | 0.002 | 491 | 0.98
106 | 261-107-0831 | Мусор строительный | т | 4.5837 | 0 | -
107 | 261-301-0508 | Гарнитура туалетная | шт. | 1 | 0 | -
|  | ИТОГО СТРОИТЕЛЬНЫЕ МАТЕРИАЛЫ И КОНСТРУКЦИИ (ПО СМЕТЕ) | тенге |  |  | 4469497
ТРАНСПОРТНЫЕ РАСХОДЫ
1 | 411-101-0110 РСНБ РК 2022 | Перевозка строительных грузов бортовыми автомобилями в населенных пунктах. Грузоподъемность до 5 т. Расстояние перевозки 10 км | т·км | 52 | 182 | 9464
2 | 414-104-0601 РСНБ РК 2022 | Мусор строительный (ручная). Погрузка | т | 5.2 | 1353 | 7035.6
|  | ИТОГО ТРАНСПОРТНЫЕ РАСХОДЫ (ПО СМЕТЕ) | тенге |  |  | 16500
|  | Затраты труда рабочих | чел.-ч | 403.2627
|  | ИТОГО ПРЯМЫЕ ЗАТРАТЫ (по смете) | тенге |  |  | 6588389
|  | Накладные расходы (по смете) | тенге |  |  | 0
|  | ИТОГО С НАКЛАДНЫМИ РАСХОДАМИ | тенге |  |  | 6588389
|  | Сметная прибыль (по смете) | тенге |  |  | 0
| Составил |  | Черевко О.В.

## 10800_А0 (hidden)
Наименование стройки - |  | КГУ "Общеобразовательная школа №14 имени Дм.Карбышева отдела образования города Рудного" Управления образования акимата Костанайской области.
Наименование объекта - |  | КГУ "Общеобразовательная школа №14 имени Дм.Карбышева отдела образования города Рудного" Управления образования акимата Костанайской области.
|  |  |  | Объект номер - |  | 2-1
|  | ЛОКАЛЬНАЯ РЕСУРСНАЯ СМЕТА № | 2-1
| на | Оборудование занимаемых зданий и помещений с учетом доступности для маломобильных групп населения .
Основание: |  | Ведомость объемов работ.
|  |  | Сметная стоимость, тыс. тенге |  |  |  | 6588,389
|  |  | Сметная заработная плата, тыс. тенге |  |  |  | 2018,165
|  |  | Нормативная трудоемкость, тыс. чел-ч |  |  |  | ,421
Составлена в текущих ценах на 2024 г.
№ п.п. | Шифр норм и коды ресурсов | Наименование работ и затрат | Единица измерения | Количество |  | Стоимость, тенге
|  |  |  | на единицу измерения | по проекту | на.единицу измерения | по проекту
1 | 2 | 3 | 4 | 5 | 6 | 7 | 8
РАЗДЕЛ 1.Санузел
Стены
1 | 1213-0103-0105 РСНБ РК 2022 Кзтр и Кэм=1,09 | Облицовка стен из плит керамических глазурованных. Разборка | м2 облицовки | 7.98 |  | 3312 | 26430
1. 1 | 009-0121 | Затраты труда рабочих (средний разряд работы 2,1). Работы по ремонту зданий и сооружений | чел.-ч | 0.8099 | 6.463 | 3874 | 25038
1. 2 | 099-0100 | Затраты труда машинистов | чел-ч | 0.022 | 0.1756 | 2591.71 | 455
|  | Итого оплата труда: |  |  |  | 3194 | 25488
1. 3 | 314-504-0501 | Подъемники мачтовые высотой подъема 50 м | маш.-ч | 0.003815 | 0.0304 | 6074 | 185
| 01-099-0100 | в т.ч. затраты труда машинистов, экипаж 1 чел. | чел-ч | 0.003815 | 0.0304 | 2242 | 68.16
1. 4 | 315-102-0102 | Компрессоры передвижные с двигателем внутреннего сгорания давлением до 686 кПа (7 атм), производительность 5 м3/мин | маш.-ч | 0.017876 | 0.1427 | 8310 | 1185
| 01-099-0100 | в т.ч. затраты труда машинистов, экипаж 1 чел. | чел-ч | 0.017876 | 0.1427 | 2678 | 382.15
1. 5 | 343-401-0201 | Молотки отбойные пневматические при работе от передвижных компрессорных станций | маш.-ч | 0.035752 | 0.2853 | 86 | 25
| 01-099-0100 | в т.ч. затраты труда машинистов, экипаж 0 чел. | чел-ч | -- | -- | -- | --
|  | Итого эксплуатация машин: |  |  |  | 175 | 1397
1. 6 | 261-107-0831 | Мусор строительный | т | 0.0441 | 0.3519 | -- | --
|  | Итого материалов: |  |  |  | -- | --
2 | 1205-0101-0301 РСНБ РК 2022 Кзтр и Кэм=1,09 | Перегородки кирпичные. Разборка | м2 перегородок | 7.3325 |  | 7614 | 55830
2. 1 | 009-0130 | Затраты труда рабочих (средний разряд работы 3). Работы по ремонту зданий и сооружений | чел.-ч | 1.539 | 11.2855 | 4543 | 51270
2. 2 | 099-0100 | Затраты труда машинистов | чел-ч | 0.073 | 0.5353 | 2684.61 | 1437
|  | Итого оплата труда: |  |  |  | 7188 | 52706
2. 3 | 315-102-0102 | Компрессоры передвижные с двигателем внутреннего сгорания давлением до 686 кПа (7 атм), производительность 5 м3/мин | маш.-ч | 0.073248 | 0.5371 | 8310 | 4463
| 01-099-0100 | в т.ч. затраты труда машинистов, экипаж 1 чел. | чел-ч | 0.073248 | 0.5371 | 2678 | 1438.35
2. 4 | 343-401-0201 | Молотки отбойные пневматические при работе от передвижных компрессорных станций | маш.-ч | 0.1465 | 1.0742 | 86 | 92
| 01-099-0100 | в т.ч. затраты труда машинистов, экипаж 0 чел. | чел-ч | -- | -- | -- | --
|  | Итого эксплуатация машин: |  |  |  | 622 | 4561
2. 5 | 261-107-0831 | Мусор строительный | т | 0.194 | 1.4225 | -- | --
|  | Итого материалов: |  |  |  | -- | --
3 | 1211-0101-0109 РСНБ РК 2022 Кзтр и Кэм=1,09 Изм. и доп. вып. 27 | Штукатурка стен внутри здания. Выравнивание сплошное (двуслойная штукатурка) сухой растворной смесью толщиной до 10 мм для последующей окраски или оклейки обоями | м2 | 0.3 |  | 5262 | 1579
3. 1 | 009-0141 | Затраты труда рабочих (средний разряд работы 4,1). Работы по ремонту зданий и сооружений | чел.-ч | 0.8044 | 0.2413 | 5532 | 1335
3. 2 | 099-0100 | Затраты труда машинистов | чел-ч | 0.005 | 0.0015 | 2000 | 3
|  | Итого оплата труда: |  |  |  | 4461 | 1338
3. 3 | 314-504-0501 | Подъемники мачтовые высотой подъема 50 м | маш.-ч | 0.005014 | 0.0015 | 6074 | 9
| 01-099-0100 | в т.ч. затраты труда машинистов, экипаж 1 чел. | чел-ч | 0.005014 | 0.0015 | 2242 | 3.36
|  | Итого эксплуатация машин: |  |  |  | 30 | 9
3. 4 | 217-603-0104 | Вода техническая | м3 | 0.0063 | 0.0019 | 25 | 0.05
3. 5 | 236-101-0116 | Грунтовка водно-дисперсионная акриловая глубокого проникновения для внутренних и наружных работ СТ РК ГОСТ Р 52020-2007 | кг | 0.1 | 0.03 | 326 | 10
3. 6 | 232-503-0103 | Смесь сухая - гипсовая штукатурка СТ РК 1168-2006 | кг | 9.6 | 2.88 | 78 | 225
|  | Итого материалов: |  |  |  | 782 | 235
4 | 1115-0405-0105 РСНБ РК 2022 Кзтр и Кэм=1,06 Изм. и доп. вып. 28 | Стены, подготовленные под окраску. Окраска поливинилацетатными водоэмульсионными составами улучшенная | м2 окрашиваемой поверхности | 15.275 |  | 1357 | 20728
4. 1 | 003-0134 | Затраты труда рабочих (средний разряд работы 3,4). Работы отделочные и изоляционные | чел.-ч | 0.2449 | 3.7408 | 4812 | 18001
4. 2 | 099-0100 | Затраты труда машинистов | чел-ч | 0.001 | 0.0153 | 3011.46 | 46
|  | Итого оплата труда: |  |  |  | 1182 | 18055
4. 3 | 314-504-0501 | Подъемники мачтовые высотой подъема 50 м | маш.-ч | 0.000106 | 0.0016 | 6074 | 10
| 01-099-0100 | в т.ч. затраты труда машинистов, экипаж 1 чел. | чел-ч | 0.000106 | 0.0016 | 2242 | 3.59
4. 4 | 331-101-0101 | Автомобили бортовые грузоподъёмностью до 5 т | маш.-ч | 0.00106 | 0.0162 | 8242 | 133
| 01-099-0100 | в т.ч. затраты труда машинистов, экипаж 1 чел. | чел-ч | 0.00106 | 0.0162 | 2678 | 43.38
|  | Итого эксплуатация машин: |  |  |  | 10 | 153
4. 5 | 236-202-0301 | Краска водоэмульсионная СТ РК ГОСТ Р 52020-2007 | т | 0.00063 | 0.0096 | 199032 | 1915
4. 6 | 261-201-0342 | Шпатлевка клеевая ГОСТ 10277-90 | кг | 0.05 | 0.7638 | 116 | 89
4. 7 | 218-103-0201 | Ветошь | кг | 0.0031 | 0.0474 | 1103 | 52
4. 8 | 218-103-0203 | Бумага шлифовальная двухслойная с зернистостью 40/25 ГОСТ 13344-79 | м2 | 0.0084 | 0.1283 | 4057 | 521
|  | Итого материалов: |  |  |  | 168 | 2566
5 | 1115-0107-0105 РСНБ РК 2022 Кзтр и Кэм=1,06 Изм. и доп. вып. 28 | Стены. Облицовка керамическими плитками на клее из сухих смесей по готовому основанию | м2 поверхности облицовки | 0.504 |  | 10950 | 5519
5. 1 | 003-0133 | Затраты труда рабочих (средний разряд работы 3,3). Работы отделочные и изоляционные | чел.-ч | 1.64 | 0.8265 | 4724 | 3904
5. 2 | 099-0100 | Затраты труда машинистов | чел-ч | 0.004 | 0.002 | 3968.25 | 8
|  | Итого оплата труда: |  |  |  | 7761 | 3912
5. 3 | 314-504-0501 | Подъемники мачтовые высотой подъема 50 м | маш.-ч | 0.002226 | 0.0011 | 6074 | 7
| 01-099-0100 | в т.ч. затраты труда машинистов, экипаж 1 чел. | чел-ч | 0.002226 | 0.0011 | 2242 | 2.47
5. 4 | 314-102-0101 | Краны на автомобильном ходу максимальной грузоподъёмностью 10 т | маш.-ч | 0.001484 | 0.0007 | 12762 | 10
| 01-099-0100 | в т.ч. затраты труда машинистов, экипаж 1 чел. | чел-ч | 0.001484 | 0.0007 | 3825 | 2.68
5. 5 | 331-101-0101 | Автомобили бортовые грузоподъёмностью до 5 т | маш.-ч | 0.001484 | 0.0007 | 8242 | 6
| 01-099-0100 | в т.ч. затраты труда машинистов, экипаж 1 чел. | чел-ч | 0.001484 | 0.0007 | 2678 | 1.87
5. 6 | 313-401-0302 | Электромиксер строительный ручной, мощность до 1400 Вт, число оборотов до 810 об/мин | маш.-ч | 0.024698 | 0.0124 | 44 | 0.55
| 01-099-0100 | в т.ч. затраты труда машинистов, экипаж 0 чел. | чел-ч | -- | -- | -- | --
|  | Итого эксплуатация машин: |  |  |  | 46 | 24
5. 7 | 232-504-0101 | Смесь сухая для затирки швов плиток СТ РК 1168-2006 белая | кг | 0.4 | 0.2016 | 253 | 51
5. 8 | 217-603-0104 | Вода техническая | м3 | 0.015 | 0.0076 | 25 | 0.19
5. 9 | 232-502-0101 | Смесь сухая клеевая СТ РК 1168-2006 базовая для плитки | кг | 4 | 2.016 | 85 | 171
5.10 | 236-101-0116 | Грунтовка водно-дисперсионная акриловая глубокого проникновения для внутренних и наружных работ СТ РК ГОСТ Р 52020-2007 | кг | 0.3 | 0.1512 | 326 | 49
5.11 | 232-201-0101 | Плитка керамическая глазурованная для внутренней облицовки стен, I сорта ГОСТ 6141-91 гладкая одноцветная | м2 | 1.02 | 0.5141 | 2546 | 1309
5.12 | 218-103-0201 | Ветошь | кг | 0.02 | 0.0101 | 1103 | 11
|  | Итого материалов: |  |  |  | 3158 | 1591
Полы
6 | 1111-0101-1101 РСНБ РК 2022 Кзтр и Кэм=1,06 | Стяжки цементные толщиной 20 мм. Устройство | м2 стяжки | 0.318 |  | 1975 | 628
6. 1 | 003-0122 | Затраты труда рабочих (средний разряд работы 2,2). Работы отделочные и изоляционные | чел.-ч | 0.3774 | 0.12 | 3877 | 465
6. 2 | 099-0100 | Затраты труда машинистов | чел-ч | 0.013 | 0.0041 | 2418.96 | 10
|  | Итого оплата труда: |  |  |  | 1493 | 475
6. 3 | 314-504-0501 | Подъемники мачтовые высотой подъема 50 м | маш.-ч | 0.013462 | 0.0043 | 6074 | 26
| 01-099-0100 | в т.ч. затраты труда машинистов, экипаж 1 чел. | чел-ч | 0.013462 | 0.0043 | 2242 | 9.64
|  | Итого эксплуатация машин: |  |  |  | 82 | 27
6. 4 | 212-401-0106 | Раствор кладочный цементный ГОСТ 28013-98 марки М150 | м3 | 0.0204 | 0.0065 | 21023 | 136
6. 5 | 217-603-0104 | Вода техническая | м3 | 0.035 | 0.0111 | 25 | 0.28
|  | Итого материалов: |  |  |  | 430 | 136
7 | 1111-0101-2707 РСНБ РК 2022 Кзтр и Кэм=1,06 Изм. и доп. вып. 28 | Покрытия из плит керамогранитных на клее из сухих смесей. Устройство | м2 покрытия | 0.318 |  | 10261 | 3263
7. 1 | 003-0133 | Затраты труда рабочих (средний разряд работы 3,3). Работы отделочные и изоляционные | чел.-ч | 0.9523 | 0.3028 | 4724 | 1431
7. 2 | 099-0100 | Затраты труда машинистов | чел-ч | 0.047 | 0.0149 | 2743.21 | 41
|  | Итого оплата труда: |  |  |  | 4627 | 1472
7. 3 | 314-504-0501 | Подъемники мачтовые высотой подъема 50 м | маш.-ч | 0.0053 | 0.0017 | 6074 | 10
| 01-099-0100 | в т.ч. затраты труда машинистов, экипаж 1 чел. | чел-ч | 0.0053 | 0.0017 | 2242 | 3.81
7. 4 | 343-102-0301 | Электроплиткорез | маш.-ч | 0.030316 | 0.0096 | 95 | 0.92
| 01-099-0100 | в т.ч. затраты труда машинистов, экипаж 0 чел. | чел-ч | -- | -- | -- | --
7. 5 | 314-102-0101 | Краны на автомобильном ходу максимальной грузоподъёмностью 10 т | маш.-ч | 0.002756 | 0.0009 | 12762 | 11
| 01-099-0100 | в т.ч. затраты труда машинистов, экипаж 1 чел. | чел-ч | 0.002756 | 0.0009 | 3825 | 3.44
7. 6 | 331-101-0101 | Автомобили бортовые грузоподъёмностью до 5 т | маш.-ч | 0.03922 | 0.0125 | 8242 | 103
| 01-099-0100 | в т.ч. затраты труда машинистов, экипаж 1 чел. | чел-ч | 0.03922 | 0.0125 | 2678 | 33.48
7. 7 | 343-501-0101 | Пылесосы промышленные | маш.-ч | 0.009328 | 0.003 | 166 | 0.49
| 01-099-0100 | в т.ч. затраты труда машинистов, экипаж 0 чел. | чел-ч | -- | -- | -- | --
7. 8 | 313-401-0301 | Смесители проточные передвижные для сухих смесей, 25-80 л/мин | маш.-ч | 0.026288 | 0.0084 | 199 | 2
| 01-099-0100 | в т.ч. затраты труда машинистов, экипаж 0 чел. | чел-ч | -- | -- | -- | --
|  | Итого эксплуатация машин: |  |  |  | 400 | 127
7. 9 | 217-603-0104 | Вода техническая | м3 | 0.00192 | 0.0006 | 25 | 0.02
7.10 | 232-502-0102 | Смесь сухая клеевая СТ РК 1168-2006 усиленная для плитки | кг | 7.65 | 2.4327 | 192 | 467
7.11 | 232-504-0102 | Смесь сухая для затирки швов плиток СТ РК 1168-2006 серая | кг | 0.75 | 0.2385 | 177 | 42
7.12 | 236-101-0116 | Грунтовка водно-дисперсионная акриловая глубокого проникновения для внутренних и наружных работ СТ РК ГОСТ Р 52020-2007 | кг | 0.1 | 0.0318 | 326 | 10
7.13 | 231-302-0103 | Плитка керамогранитная СТ РК 1954-2017 матовая размерами 600х600х10мм | м2 | 1.02 | 0.3244 | 3632 | 1178
7.14 | 218-103-0201 | Ветошь | кг | 0.02 | 0.0064 | 1103 | 7
|  | Итого материалов: |  |  |  | 5362 | 1705
Потолок
8 | 1212-0104-0302 РСНБ РК 2022 Кзтр и Кэм=1,09 Изм. и доп. вып. 31 | Поверхности потолков внутренних помещений, окрашенные. Очистка | м2 | 9.065 |  | 294 | 2665
8. 1 | 009-0122 | Затраты труда рабочих (средний разряд работы 2,2). Работы по ремонту зданий и сооружений | чел.-ч | 0.073 | 0.6617 | 3947 | 2612
|  | Итого оплата труда: |  |  |  | 288 | 2611
8. 2 | 217-603-0104 | Вода техническая | м3 | 0.0007 | 0.0063 | 25 | 0.16
8. 3 | 218-103-0201 | Ветошь | кг | 0.001 | 0.0091 | 1103 | 10
8. 4 | 217-701-0305 | Мыло твердое хозяйственное 72 % | шт. | 0.02 | 0.1813 | 227 | 41
|  | Итого материалов: |  |  |  | 6 | 54
9 | 1211-0101-0106 РСНБ РК 2022 Кзтр и Кэм=1,09 | Штукатурка потолков. Сплошное выравнивание сухими смесями на гипсовой основе до 5 мм | м2 | 9.065 |  | 2709 | 24557
9. 1 | 009-0127 | Затраты труда рабочих (средний разряд работы 2,7). Работы по ремонту зданий и сооружений | чел.-ч | 0.5257 | 4.7655 | 4312 | 20549
9. 2 | 099-0100 | Затраты труда машинистов | чел-ч | 0.007 | 0.0635 | 2285.08 | 145
|  | Итого оплата труда: |  |  |  | 2283 | 20695
9. 3 | 314-504-0501 | Подъемники мачтовые высотой подъема 50 м | маш.-ч | 0.007303 | 0.0662 | 6074 | 402
| 01-099-0100 | в т.ч. затраты труда машинистов, экипаж 1 чел. | чел-ч | 0.007303 | 0.0662 | 2242 | 148.42
|  | Итого эксплуатация машин: |  |  |  | 44 | 399
9. 4 | 232-501-0101 | Смесь сухая шпатлевочная на клеевой основе СТ РК 1168-2006 | кг | 4.8 | 43.512 | 83 | 3611
9. 5 | 217-603-0104 | Вода техническая | м3 | 0.0035 | 0.0317 | 25 | 0.79
|  | Итого материалов: |  |  |  | 398 | 3608
10 | 1115-0206-0205 РСНБ РК 2022 Кзтр и Кэм=1,06 | Потолки. Отделка внутренних поверхностей за один раз (финишный слой). Сухими смесями на гипсовой основе | м2 отделываемой поверхности | 9.065 |  | 2511 | 22762
10. 1 | 003-0136 | Затраты труда рабочих (средний разряд работы 3,6). Работы отделочные и изоляционные | чел.-ч | 0.4495 | 4.0747 | 4987 | 20321
10. 2 | 099-0100 | Затраты труда машинистов | чел-ч | 0.001 | 0.0091 | 2978.49 | 27
|  | Итого оплата труда: |  |  |  | 2245 | 20351
10. 3 | 314-504-0501 | Подъемники мачтовые высотой подъема 50 м | маш.-ч | 0.00053 | 0.0048 | 6074 | 29
| 01-099-0100 | в т.ч. затраты труда машинистов, экипаж 1 чел. | чел-ч | 0.00053 | 0.0048 | 2242 | 10.76
10. 4 | 314-102-0101 | Краны на автомобильном ходу максимальной грузоподъёмностью 10 т | маш.-ч | 0.000318 | 0.0029 | 12762 | 37
| 01-099-0100 | в т.ч. затраты труда машинистов, экипаж 1 чел. | чел-ч | 0.000318 | 0.0029 | 3825 | 11.09
10. 5 | 331-101-0101 | Автомобили бортовые грузоподъёмностью до 5 т | маш.-ч | 0.000318 | 0.0029 | 8242 | 24
| 01-099-0100 | в т.ч. затраты труда машинистов, экипаж 1 чел. | чел-ч | 0.000318 | 0.0029 | 2678 | 7.77
10. 6 | 313-401-0301 | Смесители проточные передвижные для сухих смесей, 25-80 л/мин | маш.-ч | 0.009752 | 0.0884 | 199 | 18
| 01-099-0100 | в т.ч. затраты труда машинистов, экипаж 0 чел. | чел-ч | -- | -- | -- | --
|  | Итого эксплуатация машин: |  |  |  | 12 | 109
10. 7 | 261-201-0604 | Бумага шлифовальная ГОСТ 6456-82 | кг | 0.025 | 0.2266 | 398 | 90
10. 8 | 232-501-0301 | Смесь сухая шпатлевочная на гипсовой основе М25 СТ РК 1168-2006 | кг | 2.749 | 24.9197 | 76 | 1894
10. 9 | 217-603-0103 | Вода питьевая ГОСТ 2874-82 | м3 | 0.0008 | 0.0073 | 251 | 2
10.10 | 236-101-0116 | Грунтовка водно-дисперсионная акриловая глубокого проникновения для внутренних и наружных работ СТ РК ГОСТ Р 52020-2007 | кг | 0.117 | 1.0606 | 326 | 346
|  | Итого материалов: |  |  |  | 257 | 2329
11 | 1115-0405-0102 РСНБ РК 2022 Кзтр и Кэм=1,06 Изм. и доп. вып. 28 | Потолки, подготовленные под окраску. Окраска поливинилацетатными водоэмульсионными составами простая по штукатурке и сборным конструкциям на 2раза | м2 окрашиваемой поверхности | 9.065 |  | 921 | 8349
11. 1 | 003-0134 | Затраты труда рабочих (средний разряд работы 3,4). Работы отделочные и изоляционные | чел.-ч | 0.1632 | 1.4794 | 4812 | 7119
11. 2 | 099-0100 | Затраты труда машинистов | чел-ч | 0.001 | 0.0091 | 2978.49 | 27
|  | Итого оплата труда: |  |  |  | 788 | 7143
11. 3 | 314-504-0501 | Подъемники мачтовые высотой подъема 50 м | маш.-ч | 0.000106 | 0.001 | 6074 | 6
| 01-099-0100 | в т.ч. затраты труда машинистов, экипаж 1 чел. | чел-ч | 0.000106 | 0.001 | 2242 | 2.24
11. 4 | 331-101-0101 | Автомобили бортовые грузоподъёмностью до 5 т | маш.-ч | 0.000954 | 0.0086 | 8242 | 71
| 01-099-0100 | в т.ч. затраты труда машинистов, экипаж 1 чел. | чел-ч | 0.000954 | 0.0086 | 2678 | 23.03
|  | Итого эксплуатация машин: |  |  |  | 9 | 81
11. 5 | 236-202-0301 | Краска водоэмульсионная СТ РК ГОСТ Р 52020-2007 | т | 0.00057 | 0.0052 | 199032 | 1028
11. 6 | 218-103-0201 | Ветошь | кг | 0.0011 | 0.01 | 1103 | 11
11. 7 | 218-103-0203 | Бумага шлифовальная двухслойная с зернистостью 40/25 ГОСТ 13344-79 | м2 | 0.0033 | 0.0299 | 4057 | 121
|  | Итого материалов: |  |  |  | 127 | 1152
Проемы
12 | 1146-0401-1103 РСНБ РК 2022 Кзтр и Кэм=1,12 | Разборка деревянных заполнений дверных и воротных проемов | м2 | 1.68 |  | 4170 | 7006
12. 1 | 006-0124 | Затраты труда рабочих (средний разряд работы 2,4). Специальные работы в грунтах, работы по устройству конструкций башенного и мачтового типа, промышленных печей и труб | чел.-ч | 1.021 | 1.7151 | 4085 | 7006
|  | Итого оплата труда: |  |  |  | 4170 | 7006
13 | 1146-0101-0402 РСНБ РК 2022 Кзтр и Кэм=1,12 Изм. и доп. вып. 34 | Элементы конструктивные стен кирпичных. Усиление стальными обоймами | т | 0.015 |  | 1773094 | 26596
13. 1 | 006-0141 | Затраты труда рабочих (средний разряд работы 4,1). Специальные работы в грунтах, работы по устройству конструкций башенного и мачтового типа, промышленных печей и труб | чел.-ч | 201.018 | 3.0153 | 5518 | 16638
13. 2 | 099-0100 | Затраты труда машинистов | чел-ч | 7.224 | 0.1084 | 3589.89 | 389
|  | Итого оплата труда: |  |  |  | 1135139 | 17027
13. 3 | 343-302-0201 | Дрели электрические | маш.-ч | 1.848 | 0.0277 | 20 | 0.55
| 01-099-0100 | в т.ч. затраты труда машинистов, экипаж 0 чел. | чел-ч | -- | -- | -- | --
13. 4 | 315-103-0501 | Установки постоянного тока для ручной дуговой сварки | маш.-ч | 41.507 | 0.6226 | 303 | 189
| 01-099-0100 | в т.ч. затраты труда машинистов, экипаж 0 чел. | чел-ч | -- | -- | -- | --
13. 5 | 314-102-0101 | Краны на автомобильном ходу максимальной грузоподъёмностью 10 т | маш.-ч | 5.734 | 0.086 | 12762 | 1098
| 01-099-0100 | в т.ч. затраты труда машинистов, экипаж 1 чел. | чел-ч | 5.734 | 0.086 | 3825 | 328.95
13. 6 | 331-101-0101 | Автомобили бортовые грузоподъёмностью до 5 т | маш.-ч | 1.49 | 0.0223 | 8242 | 184
| 01-099-0100 | в т.ч. затраты труда машинистов, экипаж 1 чел. | чел-ч | 1.49 | 0.0223 | 2678 | 59.72
13. 7 | 315-202-0501 | Аппарат для газовой сварки и резки | маш.-ч | 2.128 | 0.0319 | 103 | 3
| 01-099-0100 | в т.ч. затраты труда машинистов, экипаж 0 чел. | чел-ч | -- | -- | -- | --
|  | Итого эксплуатация машин: |  |  |  | 98292 | 1475
13. 8 | 212-402-0103 | Раствор отделочный ГОСТ 28013-98 тяжелый цементный 1:3 | м3 | 0.03 | 0.0004 | 24933 | 11
13. 9 | 217-101-0107 | Болт с гайкой и шайбой ГОСТ ISO 8992-2015 строительный | т | 0.006 | 0.0001 | 954056 | 86
13.10 | 217-605-0101 | Кислород технический газообразный ГОСТ 5583-78 | м3 | 1.83 | 0.0275 | 474 | 13
13.11 | 217-605-0104 | Пропан-бутан, смесь техническая ГОСТ Р 52087-2018 | кг | 0.15 | 0.0023 | 251 | 0.56
13.12 | 217-301-0207 | Электрод типа Э38, Э42, Э46, Э50 ГОСТ 9467-75, марки АНО-6 диаметром 6 мм | кг | 35 | 0.525 | 2669 | 1401
13.13 | 214-208-0102 | Прокат сортовой стальной горячекатаный полосовой из углеродистой стали ГОСТ 535-2005 шириной от 28 до 70 мм, толщиной от 4 до 60 мм | т | 0.27 | 0.0041 | 492144 | 1993
13.14 | 214-201-0202 | Уголок стальной горячекатаный равнополочный из низколегированной стали ГОСТ 8509-93 ширина полки от 40 до 125 мм, толщиной от 3 до 16 мм | т | 0.71 | 0.0106 | 467486 | 4979
|  | Итого материалов: |  |  |  | 565586 | 8483
14 | 1110-0501-0201 РСНБ РК 2022 Кзтр и Кэм=1,12 Изм. и доп. вып. 28 | Проемы дверные наружные и внутренние площадью до 3 м2 в каменных стенах. Установка блоков из ПВХ профилей | м2 | 2.73 |  | 6700 | 18291
14. 1 | 002-0133 | Затраты труда рабочих (средний разряд работы 3,3). Работы по устройству несущих и ограждающих конструкций | чел.-ч | 0.9343 | 2.5506 | 4769 | 12164
14. 2 | 099-0100 | Затраты труда машинистов | чел-ч | 0.076 | 0.2075 | 2472.53 | 513
|  | Итого оплата труда: |  |  |  | 4643 | 12675
14. 3 | 314-504-0501 | Подъемники мачтовые высотой подъема 50 м | маш.-ч | 0.035952 | 0.0981 | 6074 | 596
| 01-099-0100 | в т.ч. затраты труда машинистов, экипаж 1 чел. | чел-ч | 0.035952 | 0.0981 | 2242 | 219.94
14. 4 | 343-302-0301 | Шуруповерты строительно-монтажные | маш.-ч | 0.23419 | 0.6393 | 26 | 17
| 01-099-0100 | в т.ч. затраты труда машинистов, экипаж 0 чел. | чел-ч | -- | -- | -- | --
14. 5 | 331-101-0101 | Автомобили бортовые грузоподъёмностью до 5 т | маш.-ч | 0.039984 | 0.1092 | 8242 | 900
| 01-099-0100 | в т.ч. затраты труда машинистов, экипаж 1 чел. | чел-ч | 0.039984 | 0.1092 | 2678 | 292.44
14. 6 | 343-302-0101 | Перфоратор электрический | маш.-ч | 0.36075 | 0.9849 | 23 | 23
| 01-099-0100 | в т.ч. затраты труда машинистов, экипаж 0 чел. | чел-ч | -- | -- | -- | --
|  | Итого эксплуатация машин: |  |  |  | 562 | 1534
14. 7 | 223-503-0502 | Лента бутиловая диффузионная | м | 0.43 | 1.1739 | 121 | 142
14. 8 | 223-503-0503 | Лента ПСУЛ | м | 0.0293 | 0.08 | 259 | 21
14. 9 | 223-503-0504 | Лента бутиловая | м | 4.02 | 10.9746 | 89 | 977
14.10 | 235-202-0118 | Герметик ГОСТ 25621-83 полиуретановый однокомпонентный 750 мл(монтажная пена) | шт. | 0.29 | 0.7917 | 4361 | 3453
|  | Итого материалов: |  |  |  | 1683 | 4595
15 | СТПрайс | Блок дверной внутренний из ПВХ профилей глухой, с заполнением панелями или другими непрозрачными материалами ГОСТ 30970-2014 ДПВ 21-12,однопольный /ширина 120мм/ | шт | 1 |  | 145000 | 145000
16 | СТПрайс | Навес дверной для ПВХ дверей | шт | 4 |  | 5000 | 20000
17 | СТПрайс | Ручка-поручень (2шт комплект) | комплект | 1 |  | 6000 | 6000
18 | 223-502-0304 РСНБ РК 2022 | Замок ГОСТ 5089-2011 цилиндровый врезной с защелкой, управляемой ручками и от ключа ЗВ7 | шт. | 1 |  | 4853 | 4853
Прочие работы
19 | 1117-0201-0104 РСНБ РК 2022 Кзтр и Кэм=1,06 | Гарнитура туалетная: вешалки, подстаканники, поручни для ванн и тому подобное. Установка | шт. | 1 |  | 1647 | 1647
19. 1 | 004-0140 | Затраты труда рабочих (средний разряд работы 4). Работы по устройству внутренних и наружных инженерных систем | чел.-ч | 0.2968 | 0.2968 | 5500 | 1632
|  | Итого оплата труда: |  |  |  | 1632 | 1632
19. 2 | 343-302-0201 | Дрели электрические | маш.-ч | 0.0106 | 0.0106 | 20 | 0.21
| 01-099-0100 | в т.ч. затраты труда машинистов, экипаж 0 чел. | чел-ч | -- | -- | -- | --
|  | Итого эксплуатация машин: |  |  |  | -- | --
19. 3 | 217-105-0102 | Дюбель полипропиленовый универсальный с шурупами | кг | 0.008 | 0.008 | 1186 | 9
19. 4 | 261-301-0508 | Гарнитура туалетная | шт. | 1 | 1 | -- | --
19. 5 | 214-405-0201 | Поковки из квадратных заготовок | т | 1e-05 | 0 | 624577 | 6
|  | Итого материалов: |  |  |  | 15 | 15
20 | СТ Прайс | Поручень откидной HS-018B 600 мм (30-50 миллиметров) | комплект | 1 |  | 50000 | 50000
Электрооборудование
21 | 1217-0101-0701 РСНБ РК 2022 Кзтр и Кэм=1,09 | Выключатели. Демонтаж | шт. | 1 |  | 242 | 242
21. 1 | 009-0120 | Затраты труда рабочих (средний разряд работы 2). Работы по ремонту зданий и сооружений | чел.-ч | 0.0637 | 0.0637 | 3801 | 242
|  | Итого оплата труда: |  |  |  | 242 | 242
22 | 1121-0202-0201 РСНБ РК 2022 Кзтр и Кэм=1,12 Изм. и доп. вып. 28 | Выключатели одноклавишные и двухклавишные. Установка | шт. | 1 |  | 1224 | 1224
22. 1 | 004-0133 | Затраты труда рабочих (средний разряд работы 3,3). Работы по устройству внутренних и наружных инженерных систем | чел.-ч | 0.2409 | 0.2409 | 4876 | 1175
|  | Итого оплата труда: |  |  |  | 1175 | 1175
22. 2 | 331-101-0101 | Автомобили бортовые грузоподъёмностью до 5 т | маш.-ч | 0.000123 | 0.0001 | 8242 | 1
| 01-099-0100 | в т.ч. затраты труда машинистов, экипаж 1 чел. | чел-ч | 0.000123 | 0.0001 | 2678 | 0.27
|  | Итого эксплуатация машин: |  |  |  | 1 | 1
22. 3 | 216-103-0101 | Гипсовое вяжущее ГОСТ 125-2018 марки Г-3 | т | 3e-05 | 0 | 35441 | 1
22. 4 | 261-303-0102 | Коробки монтажные установочные для твердых стен модели КМ40001, диаметром 63 мм, глубиной 40 мм | шт. | 1.02 | 1.02 | 42 | 43
22. 5 | 247-216-1101 | Изолента прорезиненная на ХБ основе | кг | 0.0011 | 0.0011 | 3255 | 4
|  | Итого материалов: |  |  |  | 48 | 48
23 | 247-212-0104 РСНБ РК 2022 | Выключатель скрытой проводки ГОСТ 30850.2.1-2002 Одноклавишный, до 250 В, от 4 А до 10 А, IP20 | шт. | 1 |  | 536 | 536
24 | 1121-0202-0101 РСНБ РК 2022 Кзтр и Кэм=1,12 Изм. и доп. вып. 28 | Провода установочные. Прокладка под штукатурку по стенам или в готовых бороздах | м | 2 |  | 830 | 1660
24. 1 | 004-0135 | Затраты труда рабочих (средний разряд работы 3,5). Работы по устройству внутренних и наружных инженерных систем | чел.-ч | 0.1593 | 0.3186 | 5056 | 1611
|  | Итого оплата труда: |  |  |  | 805 | 1610
24. 2 | 343-302-0301 | Шуруповерты строительно-монтажные | маш.-ч | 0.04312 | 0.0862 | 26 | 2
| 01-099-0100 | в т.ч. затраты труда машинистов, экипаж 0 чел. | чел-ч | -- | -- | -- | --
24. 3 | 314-102-0101 | Краны на автомобильном ходу максимальной грузоподъёмностью 10 т | маш.-ч | 2.7e-05 | 0.0001 | 12762 | 0.69
| 01-099-0100 | в т.ч. затраты труда машинистов, экипаж 1 чел. | чел-ч | 2.7e-05 | 0.0001 | 3825 | 0.38
24. 4 | 331-101-0101 | Автомобили бортовые грузоподъёмностью до 5 т | маш.-ч | 1.1e-05 | 0 | 8242 | 0.18
| 01-099-0100 | в т.ч. затраты труда машинистов, экипаж 1 чел. | чел-ч | 1.1e-05 | -- | 2678 | --
24. 5 | 343-302-0101 | Перфоратор электрический | маш.-ч | 0.081648 | 0.1633 | 23 | 4
| 01-099-0100 | в т.ч. затраты труда машинистов, экипаж 0 чел. | чел-ч | -- | -- | -- | --
|  | Итого эксплуатация машин: |  |  |  | 3 | 6
24. 6 | 243-902-1401 | Соединительный изолирующий зажим СИЗ-2 сечение от 3 до 10 мм2 | 100 шт. | 0.004 | 0.008 | 2250 | 18
24. 7 | 217-105-0102 | Дюбель полипропиленовый универсальный с шурупами | кг | 0.00714 | 0.0143 | 1186 | 17
24. 8 | 247-216-1101 | Изолента прорезиненная на ХБ основе | кг | 0.0016 | 0.0032 | 3255 | 10
|  | Итого материалов: |  |  |  | 22 | 44
25 | 243-105-0503 РСНБ РК 2022 | Кабель силовой число жил 3, напряжение 0,66 кВ ГОСТ 31996-2012, марки ВВГ 3х2,5 (ок)-0,66 | км | 0.002 |  | 491 | 1
26 | 1310-0701-0204 РСНБ РК 2022 Кзтр и Кэм=1,09 прим | Аппарат (кнопка, ключ управления) управления и сигнализации. Монтаж | шт. | 1 |  | 5309 | 5309
26. 1 | 007-0140 | Затраты труда рабочих (средний разряд работы 4). Работы по монтажу оборудования | чел.-ч | 1.09 | 1.09 | 4871 | 5309
|  | Итого оплата труда: |  |  |  | 5309 | 5309
27 | СТ Прайс | Кнопка вызова помощи со шрифтом Брайля | шт | 1 |  | 10500 | 10500
ИТОГО ПРЯМЫЕ ЗАТРАТЫ ПО РАЗДЕЛУ 1 |  |  | Тенге |  |  |  | 471175
В том числе:
| Стоимость монтажных работ - |  | Тенге |  |  |  | 236809
| Всего заработная плата - |  | Тенге |  |  |  | 5309
| Стоимость материалов и конструкций - |  | Тенге |  |  |  | 231500
| ВСЕГО, Стоимость монтажных работ - |  | Тенге |  |  |  | 236809
|  | Нормативная трудоемкость - | чел.-ч |  |  |  | 1
|  | Сметная заработная плата - | Тенге |  |  |  | 5309
| Стоимость общестроительных работ - |  | Тенге |  |  |  | 232719
| Материалы - |  | Тенге |  |  |  | 26546
| Всего заработная плата - |  | Тенге |  |  |  | 193981
| Стоимость материалов и конструкций - |  | Тенге |  |  |  | 5390
| ВСЕГО, Стоимость общестроительных работ - |  | Тенге |  |  |  | 232719
|  | Нормативная трудоемкость - | чел.-ч |  |  |  | 43
|  | Сметная заработная плата - | Тенге |  |  |  | 193981
| Стоимость сантехнических работ - |  | Тенге |  |  |  | 1647
| Материалы - |  | Тенге |  |  |  | 15
| Всего заработная плата - |  | Тенге |  |  |  | 1632
| ВСЕГО, Стоимость сантехнических работ - |  | Тенге |  |  |  | 1647
|  | Нормативная трудоемкость - | чел.-ч |  |  |  | 0.3
|  | Сметная заработная плата - | Тенге |  |  |  | 1632
|  | ИТОГО ПО РАЗДЕЛУ 1 | Тенге |  |  |  | 471175
|  | Нормативная трудоемкость - | чел.-ч |  |  |  | 44
|  | Сметная заработная плата - | Тенге |  |  |  | 200922
РАЗДЕЛ 2.Коридор, входная группа, кабинет
Коридор 1-й этаж
28 | 1110-0501-0501 РСНБ РК 2022 Кзтр и Кэм=1,12 Изм. и доп. вып. 28прим | Демонтаж витражных блоков из ПВХ, с дверным проемом | м2 | 11.016 |  | 2079 | 22902
28. 1 | 002-0130 | Затраты труда рабочих (средний разряд работы 3). Работы по устройству несущих и ограждающих конструкций | чел.-ч | 0.4608 | 5.0762 | 4504 | 22863
|  | Итого оплата труда: |  |  |  | 2076 | 22869
28. 2 | 314-502-0301 | Лебедки электрические тяговым усилием до 5,79 кН (0,59 т) | маш.-ч | 0.025402 | 0.2798 | 41 | 11
| 01-099-0100 | в т.ч. затраты труда машинистов, экипаж 0 чел. | чел-ч | -- | -- | -- | --
28. 3 | 343-302-0301 | Шуруповерты строительно-монтажные | маш.-ч | 0.022445 | 0.2473 | 26 | 6
| 01-099-0100 | в т.ч. затраты труда машинистов, экипаж 0 чел. | чел-ч | -- | -- | -- | --
28. 4 | 343-302-0101 | Перфоратор электрический | маш.-ч | 0.030106 | 0.3316 | 23 | 8
| 01-099-0100 | в т.ч. затраты труда машинистов, экипаж 0 чел. | чел-ч | -- | -- | -- | --
|  | Итого эксплуатация машин: |  |  |  | 3 | 33
29 | 1211-0101-0109 РСНБ РК 2022 Кзтр и Кэм=1,09 Изм. и доп. вып. 27 | Штукатурка стен внутри здания. Выравнивание сплошное (двуслойная штукатурка) сухой растворной смесью толщиной до 10 мм для последующей окраски или оклейки обоями | м2 | 0.648 |  | 5262 | 3410
29. 1 | 009-0141 | Затраты труда рабочих (средний разряд работы 4,1). Работы по ремонту зданий и сооружений | чел.-ч | 0.8044 | 0.5213 | 5532 | 2884
29. 2 | 099-0100 | Затраты труда машинистов | чел-ч | 0.005 | 0.0032 | 2160.49 | 7
|  | Итого оплата труда: |  |  |  | 4461 | 2891
29. 3 | 314-504-0501 | Подъемники мачтовые высотой подъема 50 м | маш.-ч | 0.005014 | 0.0032 | 6074 | 20
| 01-099-0100 | в т.ч. затраты труда машинистов, экипаж 1 чел. | чел-ч | 0.005014 | 0.0032 | 2242 | 7.17
|  | Итого эксплуатация машин: |  |  |  | 30 | 19
29. 4 | 217-603-0104 | Вода техническая | м3 | 0.0063 | 0.0041 | 25 | 0.1
29. 5 | 236-101-0116 | Грунтовка водно-дисперсионная акриловая глубокого проникновения для внутренних и наружных работ СТ РК ГОСТ Р 52020-2007 | кг | 0.1 | 0.0648 | 326 | 21
29. 6 | 232-503-0103 | Смесь сухая - гипсовая штукатурка СТ РК 1168-2006 | кг | 9.6 | 6.2208 | 78 | 485
|  | Итого материалов: |  |  |  | 782 | 507
30 | 1115-0405-0105 РСНБ РК 2022 Кзтр и Кэм=1,06 Изм. и доп. вып. 28 | Стены, подготовленные под окраску. Окраска поливинилацетатными водоэмульсионными составами улучшенная по сборным конструкциям | м2 окрашиваемой поверхности | 0.648 |  | 1357 | 879
30. 1 | 003-0134 | Затраты труда рабочих (средний разряд работы 3,4). Работы отделочные и изоляционные | чел.-ч | 0.2449 | 0.1587 | 4812 | 764
30. 2 | 099-0100 | Затраты труда машинистов | чел-ч | 0.001 | 0.0006 | 3086.42 | 2
|  | Итого оплата труда: |  |  |  | 1182 | 766
30. 3 | 314-504-0501 | Подъемники мачтовые высотой подъема 50 м | маш.-ч | 0.000106 | 0.0001 | 6074 | 0.42
| 01-099-0100 | в т.ч. затраты труда машинистов, экипаж 1 чел. | чел-ч | 0.000106 | 0.0001 | 2242 | 0.22
30. 4 | 331-101-0101 | Автомобили бортовые грузоподъёмностью до 5 т | маш.-ч | 0.00106 | 0.0007 | 8242 | 6
| 01-099-0100 | в т.ч. затраты труда машинистов, экипаж 1 чел. | чел-ч | 0.00106 | 0.0007 | 2678 | 1.87
|  | Итого эксплуатация машин: |  |  |  | 10 | 7
30. 5 | 236-202-0301 | Краска водоэмульсионная СТ РК ГОСТ Р 52020-2007 | т | 0.00063 | 0.0004 | 199032 | 81
30. 6 | 261-201-0342 | Шпатлевка клеевая ГОСТ 10277-90 | кг | 0.05 | 0.0324 | 116 | 4
30. 7 | 218-103-0201 | Ветошь | кг | 0.0031 | 0.002 | 1103 | 2
30. 8 | 218-103-0203 | Бумага шлифовальная двухслойная с зернистостью 40/25 ГОСТ 13344-79 | м2 | 0.0084 | 0.0054 | 4057 | 22
|  | Итого материалов: |  |  |  | 168 | 108
31 | 1115-0206-0205 РСНБ РК 2022 Кзтр и Кэм=1,06 | Потолки. Отделка внутренних поверхностей за один раз (финишный слой). Сухими смесями на гипсовой основе | м2 отделываемой поверхности | 0.34 |  | 2511 | 854
31. 1 | 003-0136 | Затраты труда рабочих (средний разряд работы 3,6). Работы отделочные и изоляционные | чел.-ч | 0.4495 | 0.1528 | 4987 | 762
31. 2 | 099-0100 | Затраты труда машинистов | чел-ч | 0.001 | 0.0003 | 2941.18 | 1
|  | Итого оплата труда: |  |  |  | 2245 | 763
31. 3 | 314-504-0501 | Подъемники мачтовые высотой подъема 50 м | маш.-ч | 0.00053 | 0.0002 | 6074 | 1
| 01-099-0100 | в т.ч. затраты труда машинистов, экипаж 1 чел. | чел-ч | 0.00053 | 0.0002 | 2242 | 0.45
31. 4 | 314-102-0101 | Краны на автомобильном ходу максимальной грузоподъёмностью 10 т | маш.-ч | 0.000318 | 0.0001 | 12762 | 1
| 01-099-0100 | в т.ч. затраты труда машинистов, экипаж 1 чел. | чел-ч | 0.000318 | 0.0001 | 3825 | 0.38
31. 5 | 331-101-0101 | Автомобили бортовые грузоподъёмностью до 5 т | маш.-ч | 0.000318 | 0.0001 | 8242 | 0.89
| 01-099-0100 | в т.ч. затраты труда машинистов, экипаж 1 чел. | чел-ч | 0.000318 | 0.0001 | 2678 | 0.27
31. 6 | 313-401-0301 | Смесители проточные передвижные для сухих смесей, 25-80 л/мин | маш.-ч | 0.009752 | 0.0033 | 199 | 0.66
| 01-099-0100 | в т.ч. затраты труда машинистов, экипаж 0 чел. | чел-ч | -- | -- | -- | --
|  | Итого эксплуатация машин: |  |  |  | 12 | 4
31. 7 | 261-201-0604 | Бумага шлифовальная ГОСТ 6456-82 | кг | 0.025 | 0.0085 | 398 | 3
31. 8 | 232-501-0301 | Смесь сухая шпатлевочная на гипсовой основе М25 СТ РК 1168-2006 | кг | 2.749 | 0.9347 | 76 | 71
31. 9 | 217-603-0103 | Вода питьевая ГОСТ 2874-82 | м3 | 0.0008 | 0.0003 | 251 | 0.07
31.10 | 236-101-0116 | Грунтовка водно-дисперсионная акриловая глубокого проникновения для внутренних и наружных работ СТ РК ГОСТ Р 52020-2007 | кг | 0.117 | 0.0398 | 326 | 13
|  | Итого материалов: |  |  |  | 257 | 88
32 | 1115-0405-0102 РСНБ РК 2022 Кзтр и Кэм=1,06 Изм. и доп. вып. 28 | Потолки, подготовленные под окраску. Окраска поливинилацетатными водоэмульсионными составами простая по штукатурке и сборным конструкциям на 2раза | м2 окрашиваемой поверхности | 0.34 |  | 921 | 313
32. 1 | 003-0134 | Затраты труда рабочих (средний разряд работы 3,4). Работы отделочные и изоляционные | чел.-ч | 0.1632 | 0.0555 | 4812 | 267
32. 2 | 099-0100 | Затраты труда машинистов | чел-ч | 0.001 | 0.0003 | 2941.18 | 1
|  | Итого оплата труда: |  |  |  | 788 | 268
32. 3 | 314-504-0501 | Подъемники мачтовые высотой подъема 50 м | маш.-ч | 0.000106 | 0 | 6074 | 0.22
| 01-099-0100 | в т.ч. затраты труда машинистов, экипаж 1 чел. | чел-ч | 0.000106 | -- | 2242 | --
32. 4 | 331-101-0101 | Автомобили бортовые грузоподъёмностью до 5 т | маш.-ч | 0.000954 | 0.0003 | 8242 | 3
| 01-099-0100 | в т.ч. затраты труда машинистов, экипаж 1 чел. | чел-ч | 0.000954 | 0.0003 | 2678 | 0.8
|  | Итого эксплуатация машин: |  |  |  | 9 | 3
32. 5 | 236-202-0301 | Краска водоэмульсионная СТ РК ГОСТ Р 52020-2007 | т | 0.00057 | 0.0002 | 199032 | 39
32. 6 | 218-103-0201 | Ветошь | кг | 0.0011 | 0.0004 | 1103 | 0.41
32. 7 | 218-103-0203 | Бумага шлифовальная двухслойная с зернистостью 40/25 ГОСТ 13344-79 | м2 | 0.0033 | 0.0011 | 4057 | 5
|  | Итого материалов: |  |  |  | 127 | 43
33 | 1107-0519-0201 РСНБ РК 2022 Кзтр и Кэм=1,12 прим | Поручни дополнительные настенные из нержавеющей стали. Установка на лестничные марши | м | 36 |  | 15451 | 556236
33. 1 | 002-0135 | Затраты труда рабочих (средний разряд работы 3,5). Работы по устройству несущих и ограждающих конструкций | чел.-ч | 1.417 | 51.0048 | 4946 | 252270
|  | Итого оплата труда: |  |  |  | 7008 | 252288
33. 2 | 343-302-0201 | Дрели электрические | маш.-ч | 0.1279 | 4.6045 | 20 | 92
| 01-099-0100 | в т.ч. затраты труда машинистов, экипаж 0 чел. | чел-ч | -- | -- | -- | --
33. 3 | 343-202-0201 | Машины шлифовальные угловые | маш.-ч | 0.029568 | 1.0644 | 44 | 47
| 01-099-0100 | в т.ч. затраты труда машинистов, экипаж 0 чел. | чел-ч | -- | -- | -- | --
33. 4 | 343-302-0301 | Шуруповерты строительно-монтажные | маш.-ч | 0.073808 | 2.6571 | 26 | 69
| 01-099-0100 | в т.ч. затраты труда машинистов, экипаж 0 чел. | чел-ч | -- | -- | -- | --
33. 5 | 343-302-0101 | Перфоратор электрический | маш.-ч | 0.078736 | 2.8345 | 23 | 65
| 01-099-0100 | в т.ч. затраты труда машинистов, экипаж 0 чел. | чел-ч | -- | -- | -- | --
|  | Итого эксплуатация машин: |  |  |  | 8 | 288
33. 6 | 217-101-0107 | Болт с гайкой и шайбой ГОСТ ISO 8992-2015 строительный | т | 0.0001 | 0.0036 | 954056 | 3435
33. 7 | 241-105-0126 | Трубы стальные электросварные из коррозионно-стойкой стали марки 08Х18Н10Т ГОСТ 11068-81 размерами 38х1,5 мм | м | 2.4 | 86.4 | 3436 | 296870
33. 8 | 217-105-0101 | Дюбель полипропиленовый универсальный | кг | 0.0077 | 0.2772 | 848 | 235
33. 9 | 261-105-0642 | Клей эпоксидный | т | 2.1e-05 | 0.0008 | 4159618 | 3145
|  | Итого материалов: |  |  |  | 8435 | 303660
Гардероб
34 | 1110-0501-0501 РСНБ РК 2022 Кзтр и Кэм=1,12 Изм. и доп. вып. 28прим | Демонтаж витражных блоков из ПВХ, с дверным проемом | м2 | 5.735 |  | 2079 | 11923
34. 1 | 002-0130 | Затраты труда рабочих (средний разряд работы 3). Работы по устройству несущих и ограждающих конструкций | чел.-ч | 0.4608 | 2.6427 | 4504 | 11903
|  | Итого оплата труда: |  |  |  | 2076 | 11906
34. 2 | 314-502-0301 | Лебедки электрические тяговым усилием до 5,79 кН (0,59 т) | маш.-ч | 0.025402 | 0.1457 | 41 | 6
| 01-099-0100 | в т.ч. затраты труда машинистов, экипаж 0 чел. | чел-ч | -- | -- | -- | --
34. 3 | 343-302-0301 | Шуруповерты строительно-монтажные | маш.-ч | 0.022445 | 0.1287 | 26 | 3
| 01-099-0100 | в т.ч. затраты труда машинистов, экипаж 0 чел. | чел-ч | -- | -- | -- | --
34. 4 | 343-302-0101 | Перфоратор электрический | маш.-ч | 0.030106 | 0.1727 | 23 | 4
| 01-099-0100 | в т.ч. затраты труда машинистов, экипаж 0 чел. | чел-ч | -- | -- | -- | --
|  | Итого эксплуатация машин: |  |  |  | 3 | 17
35 | 1110-0501-0102 РСНБ РК 2022 Кзтр и Кэм=1,12 Изм. и доп. вып. 28прим | Проемы площадью более 2 м2. Установка блоков из ПВХ профилей глухих | м2 | 3.635 |  | 8586 | 31210
35. 1 | 002-0132 | Затраты труда рабочих (средний разряд работы 3,2). Работы по устройству несущих и ограждающих конструкций | чел.-ч | 1.046 | 3.8026 | 4680 | 17796
35. 2 | 099-0100 | Затраты труда машинистов | чел-ч | 0.074 | 0.269 | 2472.21 | 665
|  | Итого оплата труда: |  |  |  | 5079 | 18462
35. 3 | 314-504-0501 | Подъемники мачтовые высотой подъема 50 м | маш.-ч | 0.033824 | 0.123 | 6074 | 747
| 01-099-0100 | в т.ч. затраты труда машинистов, экипаж 1 чел. | чел-ч | 0.033824 | 0.123 | 2242 | 275.77
35. 4 | 343-302-0301 | Шуруповерты строительно-монтажные | маш.-ч | 0.10774 | 0.3916 | 26 | 10
| 01-099-0100 | в т.ч. затраты труда машинистов, экипаж 0 чел. | чел-ч | -- | -- | -- | --
35. 5 | 331-101-0101 | Автомобили бортовые грузоподъёмностью до 5 т | маш.-ч | 0.039984 | 0.1453 | 8242 | 1198
| 01-099-0100 | в т.ч. затраты труда машинистов, экипаж 1 чел. | чел-ч | 0.039984 | 0.1453 | 2678 | 389.11
35. 6 | 343-302-0101 | Перфоратор электрический | маш.-ч | 0.16598 | 0.6034 | 23 | 14
| 01-099-0100 | в т.ч. затраты труда машинистов, экипаж 0 чел. | чел-ч | -- | -- | -- | --
|  | Итого эксплуатация машин: |  |  |  | 542 | 1970
35. 7 | 223-503-0502 | Лента бутиловая диффузионная | м | 0.5 | 1.8175 | 121 | 220
35. 8 | 223-503-0503 | Лента ПСУЛ | м | 0.015 | 0.0545 | 259 | 14
35. 9 | 223-503-0504 | Лента бутиловая | м | 2.3 | 8.3605 | 89 | 744
35.10 | 235-202-0118 | Герметик ГОСТ 25621-83 полиуретановый однокомпонентный 750 мл(монтажная пена) | шт. | 0.66 | 2.3991 | 4361 | 10462
|  | Итого материалов: |  |  |  | 3148 | 11443
36 | 223-102-0301 РСНБ РК 2022 | Блок из ПВХ профилей внутренний толщиной 60 мм глухим заполнением нижней части, с заполнением верхней части одинарным стеклом, не открывающийся: глухой | м2 | 3.635 |  | 32337 | 117545
37 | 1110-0501-0201 РСНБ РК 2022 Кзтр и Кэм=1,12 Изм. и доп. вып. 28 | Проемы дверные наружные и внутренние площадью до 3 м2. Установка блоков из ПВХ профилей | м2 | 2.1 |  | 6700 | 14070
37. 1 | 002-0133 | Затраты труда рабочих (средний разряд работы 3,3). Работы по устройству несущих и ограждающих конструкций | чел.-ч | 0.9343 | 1.962 | 4769 | 9357
37. 2 | 099-0100 | Затраты труда машинистов | чел-ч | 0.076 | 0.1596 | 2474.94 | 395
|  | Итого оплата труда: |  |  |  | 4643 | 9751
37. 3 | 314-504-0501 | Подъемники мачтовые высотой подъема 50 м | маш.-ч | 0.035952 | 0.0755 | 6074 | 459
| 01-099-0100 | в т.ч. затраты труда машинистов, экипаж 1 чел. | чел-ч | 0.035952 | 0.0755 | 2242 | 169.27
37. 4 | 343-302-0301 | Шуруповерты строительно-монтажные | маш.-ч | 0.23419 | 0.4918 | 26 | 13
| 01-099-0100 | в т.ч. затраты труда машинистов, экипаж 0 чел. | чел-ч | -- | -- | -- | --
37. 5 | 331-101-0101 | Автомобили бортовые грузоподъёмностью до 5 т | маш.-ч | 0.039984 | 0.084 | 8242 | 692
| 01-099-0100 | в т.ч. затраты труда машинистов, экипаж 1 чел. | чел-ч | 0.039984 | 0.084 | 2678 | 224.95
37. 6 | 343-302-0101 | Перфоратор электрический | маш.-ч | 0.36075 | 0.7576 | 23 | 17
| 01-099-0100 | в т.ч. затраты труда машинистов, экипаж 0 чел. | чел-ч | -- | -- | -- | --
|  | Итого эксплуатация машин: |  |  |  | 562 | 1180
37. 7 | 223-503-0502 | Лента бутиловая диффузионная | м | 0.43 | 0.903 | 121 | 109
37. 8 | 223-503-0503 | Лента ПСУЛ | м | 0.0293 | 0.0615 | 259 | 16
37. 9 | 223-503-0504 | Лента бутиловая | м | 4.02 | 8.442 | 89 | 751
37.10 | 235-202-0118 | Герметик ГОСТ 25621-83 полиуретановый однокомпонентный 750 мл(монтажная пена) | шт. | 0.29 | 0.609 | 4361 | 2656
|  | Итого материалов: |  |  |  | 1683 | 3534
38 | 223-203-0303 РСНБ РК 2022 | Блок дверной внутренний из ПВХ профилей комбинированный со светопрозрачным заполнением верхней части однокамерным стеклопакетом и глухим заполнением нижней части полотна ГОСТ 30970-2014 ДПВ 21-10, однопольный | м2 | 2.1 |  | 52298 | 109826
39 | СТПрайс | Навес дверной для ПВХ дверей | шт | 4 |  | 5000 | 20000
40 | СТПрайс | Ручка-поручень (2шт комплект) | комплект | 1 |  | 6000 | 6000
41 | 223-502-0304 РСНБ РК 2022 | Замок ГОСТ 5089-2011 цилиндровый врезной с защелкой, управляемой ручками и от ключа ЗВ7 | шт. | 1 |  | 4853 | 4853
Входная группа-вахта
Стены, перегородки
42 | 1110-0103-0302 РСНБ РК 2022 Кзтр и Кэм=1,12 прим | Барьеры в гардеробных /вахтер/. Демонтаж | м2 барьеров | 2.35 |  | 1526 | 3586
42. 1 | 002-0128 | Затраты труда рабочих (средний разряд работы 2,8). Работы по устройству несущих и ограждающих конструкций | чел.-ч | 0.3118 | 0.7327 | 4347 | 3185
42. 2 | 099-0100 | Затраты труда машинистов | чел-ч | 0.021 | 0.0493 | 2613.98 | 129
|  | Итого оплата труда: |  |  |  | 1411 | 3316
42. 3 | 343-102-0101 | Пила дисковая электрическая | маш.-ч | 0.006227 | 0.0146 | 21 | 0.31
| 01-099-0100 | в т.ч. затраты труда машинистов, экипаж 0 чел. | чел-ч | -- | -- | -- | --
42. 4 | 343-201-0101 | Рубанки электрические | маш.-ч | 0.006227 | 0.0146 | 179 | 3
| 01-099-0100 | в т.ч. затраты труда машинистов, экипаж 0 чел. | чел-ч | -- | -- | -- | --
42. 5 | 331-101-0101 | Автомобили бортовые грузоподъёмностью до 5 т | маш.-ч | 0.020563 | 0.0483 | 8242 | 398
| 01-099-0100 | в т.ч. затраты труда машинистов, экипаж 1 чел. | чел-ч | 0.020563 | 0.0483 | 2678 | 129.35
|  | Итого эксплуатация машин: |  |  |  | 170 | 399
43 | 1110-0404-0201 РСНБ РК 2022 Кзтр и Кэм=1,12 Изм. и доп. вып. 25 | Стены. Глухие. Демонтаж обшивки по одинарному металлическому каркасу, отнесенному от базовой стены, из ПН и ПС профилей одним слоем гипсокартонных листов | м2 стен | 26.666 |  | 1150 | 30666
43. 1 | 002-0135 | Затраты труда рабочих (средний разряд работы 3,5). Работы по устройству несущих и ограждающих конструкций | чел.-ч | 0.2292 | 6.1118 | 4946 | 30229
43. 2 | 099-0100 | Затраты труда машинистов | чел-ч | 0.002 | 0.0533 | 2493.81 | 133
|  | Итого оплата труда: |  |  |  | 1138 | 30346
43. 3 | 343-302-0301 | Шуруповерты строительно-монтажные | маш.-ч | 0.007526 | 0.2007 | 26 | 5
| 01-099-0100 | в т.ч. затраты труда машинистов, экипаж 0 чел. | чел-ч | -- | -- | -- | --
43. 4 | 314-102-0101 | Краны на автомобильном ходу максимальной грузоподъёмностью 10 т | маш.-ч | 0.000806 | 0.0215 | 12762 | 274
| 01-099-0100 | в т.ч. затраты труда машинистов, экипаж 1 чел. | чел-ч | 0.000806 | 0.0215 | 3825 | 82.24
43. 5 | 331-101-0101 | Автомобили бортовые грузоподъёмностью до 5 т | маш.-ч | 0.000806 | 0.0215 | 8242 | 177
| 01-099-0100 | в т.ч. затраты труда машинистов, экипаж 1 чел. | чел-ч | 0.000806 | 0.0215 | 2678 | 57.58
43. 6 | 343-101-0101 | Ножницы электрические | маш.-ч | 0.001075 | 0.0287 | 102 | 3
| 01-099-0100 | в т.ч. затраты труда машинистов, экипаж 0 чел. | чел-ч | -- | -- | -- | --
43. 7 | 343-302-0101 | Перфоратор электрический | маш.-ч | 0.002106 | 0.0561 | 23 | 1
| 01-099-0100 | в т.ч. затраты труда машинистов, экипаж 0 чел. | чел-ч | -- | -- | -- | --
|  | Итого эксплуатация машин: |  |  |  | 17 | 453
44 | 1205-0101-0301 РСНБ РК 2022 Кзтр и Кэм=1,09 | Перегородки кирпичные. Разборка | м2 перегородок | 13.333 |  | 7614 | 101517
44. 1 | 009-0130 | Затраты труда рабочих (средний разряд работы 3). Работы по ремонту зданий и сооружений | чел.-ч | 1.539 | 20.5208 | 4543 | 93226
44. 2 | 099-0100 | Затраты труда машинистов | чел-ч | 0.073 | 0.9733 | 2684.66 | 2613
|  | Итого оплата труда: |  |  |  | 7188 | 95837
44. 3 | 315-102-0102 | Компрессоры передвижные с двигателем внутреннего сгорания давлением до 686 кПа (7 атм), производительность 5 м3/мин | маш.-ч | 0.073248 | 0.9766 | 8310 | 8116
| 01-099-0100 | в т.ч. затраты труда машинистов, экипаж 1 чел. | чел-ч | 0.073248 | 0.9766 | 2678 | 2615.33
44. 4 | 343-401-0201 | Молотки отбойные пневматические при работе от передвижных компрессорных станций | маш.-ч | 0.1465 | 1.9532 | 86 | 168
| 01-099-0100 | в т.ч. затраты труда машинистов, экипаж 0 чел. | чел-ч | -- | -- | -- | --
|  | Итого эксплуатация машин: |  |  |  | 622 | 8293
44. 5 | 261-107-0831 | Мусор строительный | т | 0.194 | 2.5866 | -- | --
|  | Итого материалов: |  |  |  | -- | --
45 | 1211-0101-0109 РСНБ РК 2022 Кзтр и Кэм=1,09 Изм. и доп. вып. 27 | Штукатурка стен внутри здания. Выравнивание сплошное (двуслойная штукатурка) сухой растворной смесью толщиной до 10 мм для последующей окраски или оклейки обоями | м2 | 1.74 |  | 5262 | 9156
45. 1 | 009-0141 | Затраты труда рабочих (средний разряд работы 4,1). Работы по ремонту зданий и сооружений | чел.-ч | 0.8044 | 1.3997 | 5532 | 7743
45. 2 | 099-0100 | Затраты труда машинистов | чел-ч | 0.005 | 0.0087 | 2183.91 | 19
|  | Итого оплата труда: |  |  |  | 4461 | 7762
45. 3 | 314-504-0501 | Подъемники мачтовые высотой подъема 50 м | маш.-ч | 0.005014 | 0.0087 | 6074 | 53
| 01-099-0100 | в т.ч. затраты труда машинистов, экипаж 1 чел. | чел-ч | 0.005014 | 0.0087 | 2242 | 19.51
|  | Итого эксплуатация машин: |  |  |  | 30 | 52
45. 4 | 217-603-0104 | Вода техническая | м3 | 0.0063 | 0.011 | 25 | 0.27
45. 5 | 236-101-0116 | Грунтовка водно-дисперсионная акриловая глубокого проникновения для внутренних и наружных работ СТ РК ГОСТ Р 52020-2007 | кг | 0.1 | 0.174 | 326 | 57
45. 6 | 232-503-0103 | Смесь сухая - гипсовая штукатурка СТ РК 1168-2006 | кг | 9.6 | 16.704 | 78 | 1303
|  | Итого материалов: |  |  |  | 782 | 1361
46 | 1115-0405-0105 РСНБ РК 2022 Кзтр и Кэм=1,06 Изм. и доп. вып. 28 | Стены, подготовленные под окраску. Окраска поливинилацетатными водоэмульсионными составами улучшенная по сборным конструкциям | м2 окрашиваемой поверхности | 1.74 |  | 1357 | 2361
46. 1 | 003-0134 | Затраты труда рабочих (средний разряд работы 3,4). Работы отделочные и изоляционные | чел.-ч | 0.2449 | 0.4261 | 4812 | 2051
46. 2 | 099-0100 | Затраты труда машинистов | чел-ч | 0.001 | 0.0017 | 2873.56 | 5
|  | Итого оплата труда: |  |  |  | 1182 | 2056
46. 3 | 314-504-0501 | Подъемники мачтовые высотой подъема 50 м | маш.-ч | 0.000106 | 0.0002 | 6074 | 1
| 01-099-0100 | в т.ч. затраты труда машинистов, экипаж 1 чел. | чел-ч | 0.000106 | 0.0002 | 2242 | 0.45
46. 4 | 331-101-0101 | Автомобили бортовые грузоподъёмностью до 5 т | маш.-ч | 0.00106 | 0.0018 | 8242 | 15
| 01-099-0100 | в т.ч. затраты труда машинистов, экипаж 1 чел. | чел-ч | 0.00106 | 0.0018 | 2678 | 4.82
|  | Итого эксплуатация машин: |  |  |  | 10 | 17
46. 5 | 236-202-0301 | Краска водоэмульсионная СТ РК ГОСТ Р 52020-2007 | т | 0.00063 | 0.0011 | 199032 | 218
46. 6 | 261-201-0342 | Шпатлевка клеевая ГОСТ 10277-90 | кг | 0.05 | 0.087 | 116 | 10
46. 7 | 218-103-0201 | Ветошь | кг | 0.0031 | 0.0054 | 1103 | 6
46. 8 | 218-103-0203 | Бумага шлифовальная двухслойная с зернистостью 40/25 ГОСТ 13344-79 | м2 | 0.0084 | 0.0146 | 4057 | 59
|  | Итого материалов: |  |  |  | 168 | 293
Потолок
47 | 1115-0206-0205 РСНБ РК 2022 Кзтр и Кэм=1,06 | Потолки. Отделка внутренних поверхностей за один раз (финишный слой). Сухими смесями на гипсовой основе | м2 отделываемой поверхности | 3.612 |  | 2511 | 9070
47. 1 | 003-0136 | Затраты труда рабочих (средний разряд работы 3,6). Работы отделочные и изоляционные | чел.-ч | 0.4495 | 1.6236 | 4987 | 8097
47. 2 | 099-0100 | Затраты труда машинистов | чел-ч | 0.001 | 0.0036 | 3045.4 | 11
|  | Итого оплата труда: |  |  |  | 2245 | 8109
47. 3 | 314-504-0501 | Подъемники мачтовые высотой подъема 50 м | маш.-ч | 0.00053 | 0.0019 | 6074 | 12
| 01-099-0100 | в т.ч. затраты труда машинистов, экипаж 1 чел. | чел-ч | 0.00053 | 0.0019 | 2242 | 4.26
47. 4 | 314-102-0101 | Краны на автомобильном ходу максимальной грузоподъёмностью 10 т | маш.-ч | 0.000318 | 0.0011 | 12762 | 15
| 01-099-0100 | в т.ч. затраты труда машинистов, экипаж 1 чел. | чел-ч | 0.000318 | 0.0011 | 3825 | 4.21
47. 5 | 331-101-0101 | Автомобили бортовые грузоподъёмностью до 5 т | маш.-ч | 0.000318 | 0.0011 | 8242 | 9
| 01-099-0100 | в т.ч. затраты труда машинистов, экипаж 1 чел. | чел-ч | 0.000318 | 0.0011 | 2678 | 2.95
47. 6 | 313-401-0301 | Смесители проточные передвижные для сухих смесей, 25-80 л/мин | маш.-ч | 0.009752 | 0.0352 | 199 | 7
| 01-099-0100 | в т.ч. затраты труда машинистов, экипаж 0 чел. | чел-ч | -- | -- | -- | --
|  | Итого эксплуатация машин: |  |  |  | 12 | 44
47. 7 | 261-201-0604 | Бумага шлифовальная ГОСТ 6456-82 | кг | 0.025 | 0.0903 | 398 | 36
47. 8 | 232-501-0301 | Смесь сухая шпатлевочная на гипсовой основе М25 СТ РК 1168-2006 | кг | 2.749 | 9.9294 | 76 | 755
47. 9 | 217-603-0103 | Вода питьевая ГОСТ 2874-82 | м3 | 0.0008 | 0.0029 | 251 | 0.73
47.10 | 236-101-0116 | Грунтовка водно-дисперсионная акриловая глубокого проникновения для внутренних и наружных работ СТ РК ГОСТ Р 52020-2007 | кг | 0.117 | 0.4226 | 326 | 138
|  | Итого материалов: |  |  |  | 257 | 928
48 | 1115-0405-0102 РСНБ РК 2022 Кзтр и Кэм=1,06 Изм. и доп. вып. 28 | Потолки, подготовленные под окраску. Окраска поливинилацетатными водоэмульсионными составами простая по штукатурке и сборным конструкциям на 2раза | м2 окрашиваемой поверхности | 3.612 |  | 921 | 3327
48. 1 | 003-0134 | Затраты труда рабочих (средний разряд работы 3,4). Работы отделочные и изоляционные | чел.-ч | 0.1632 | 0.5895 | 4812 | 2837
48. 2 | 099-0100 | Затраты труда машинистов | чел-ч | 0.001 | 0.0036 | 3045.4 | 11
|  | Итого оплата труда: |  |  |  | 788 | 2846
48. 3 | 314-504-0501 | Подъемники мачтовые высотой подъема 50 м | маш.-ч | 0.000106 | 0.0004 | 6074 | 2
| 01-099-0100 | в т.ч. затраты труда машинистов, экипаж 1 чел. | чел-ч | 0.000106 | 0.0004 | 2242 | 0.9
48. 4 | 331-101-0101 | Автомобили бортовые грузоподъёмностью до 5 т | маш.-ч | 0.000954 | 0.0034 | 8242 | 28
| 01-099-0100 | в т.ч. затраты труда машинистов, экипаж 1 чел. | чел-ч | 0.000954 | 0.0034 | 2678 | 9.11
|  | Итого эксплуатация машин: |  |  |  | 9 | 33
48. 5 | 236-202-0301 | Краска водоэмульсионная СТ РК ГОСТ Р 52020-2007 | т | 0.00057 | 0.0021 | 199032 | 410
48. 6 | 218-103-0201 | Ветошь | кг | 0.0011 | 0.004 | 1103 | 4
48. 7 | 218-103-0203 | Бумага шлифовальная двухслойная с зернистостью 40/25 ГОСТ 13344-79 | м2 | 0.0033 | 0.0119 | 4057 | 48
|  | Итого материалов: |  |  |  | 127 | 459
Проемы
49 | 1110-0501-0501 РСНБ РК 2022 Кзтр и Кэм=1,12 Изм. и доп. вып. 28прим | Демонтаж витражных блоков из ПВХ, с дверным проемом | м2 | 5.068 |  | 2079 | 10536
49. 1 | 002-0130 | Затраты труда рабочих (средний разряд работы 3). Работы по устройству несущих и ограждающих конструкций | чел.-ч | 0.4608 | 2.3353 | 4504 | 10518
|  | Итого оплата труда: |  |  |  | 2076 | 10521
49. 2 | 314-502-0301 | Лебедки электрические тяговым усилием до 5,79 кН (0,59 т) | маш.-ч | 0.025402 | 0.1287 | 41 | 5
| 01-099-0100 | в т.ч. затраты труда машинистов, экипаж 0 чел. | чел-ч | -- | -- | -- | --
49. 3 | 343-302-0301 | Шуруповерты строительно-монтажные | маш.-ч | 0.022445 | 0.1138 | 26 | 3
| 01-099-0100 | в т.ч. затраты труда машинистов, экипаж 0 чел. | чел-ч | -- | -- | -- | --
49. 4 | 343-302-0101 | Перфоратор электрический | маш.-ч | 0.030106 | 0.1526 | 23 | 4
| 01-099-0100 | в т.ч. затраты труда машинистов, экипаж 0 чел. | чел-ч | -- | -- | -- | --
|  | Итого эксплуатация машин: |  |  |  | 3 | 15
50 | 1110-0501-0202 РСНБ РК 2022 Кзтр и Кэм=1,12 Изм. и доп. вып. 28прим | Проемы дверные наружные и внутренние площадью более 3 м2. Демонтаж блоков из ПВХ профилей | м2 | 8.58 |  | 1789 | 15350
50. 1 | 002-0132 | Затраты труда рабочих (средний разряд работы 3,2). Работы по устройству несущих и ограждающих конструкций | чел.-ч | 0.3331 | 2.858 | 4680 | 13375
50. 2 | 099-0100 | Затраты труда машинистов | чел-ч | 0.032 | 0.2746 | 2436.63 | 669
|  | Итого оплата труда: |  |  |  | 1637 | 14045
50. 3 | 314-504-0501 | Подъемники мачтовые высотой подъема 50 м | маш.-ч | 0.01559 | 0.1338 | 6074 | 812
| 01-099-0100 | в т.ч. затраты труда машинистов, экипаж 1 чел. | чел-ч | 0.01559 | 0.1338 | 2242 | 299.98
50. 4 | 343-302-0301 | Шуруповерты строительно-монтажные | маш.-ч | 0.044666 | 0.3832 | 26 | 10
| 01-099-0100 | в т.ч. затраты труда машинистов, экипаж 0 чел. | чел-ч | -- | -- | -- | --
50. 5 | 331-101-0101 | Автомобили бортовые грузоподъёмностью до 5 т | маш.-ч | 0.015994 | 0.1372 | 8242 | 1131
| 01-099-0100 | в т.ч. затраты труда машинистов, экипаж 1 чел. | чел-ч | 0.015994 | 0.1372 | 2678 | 367.42
50. 6 | 343-302-0101 | Перфоратор электрический | маш.-ч | 0.068813 | 0.5904 | 23 | 14
| 01-099-0100 | в т.ч. затраты труда машинистов, экипаж 0 чел. | чел-ч | -- | -- | -- | --
|  | Итого эксплуатация машин: |  |  |  | 230 | 1973
51 | 1110-0501-0102 РСНБ РК 2022 Кзтр и Кэм=1,12 Изм. и доп. вып. 28прим | Проемы площадью более 2 м2. Установка блоков из ПВХ профилей глухих | м2 | 2.093 |  | 8586 | 17970
51. 1 | 002-0132 | Затраты труда рабочих (средний разряд работы 3,2). Работы по устройству несущих и ограждающих конструкций | чел.-ч | 1.046 | 2.1895 | 4680 | 10247
51. 2 | 099-0100 | Затраты труда машинистов | чел-ч | 0.074 | 0.1549 | 2472.85 | 383
|  | Итого оплата труда: |  |  |  | 5079 | 10630
51. 3 | 314-504-0501 | Подъемники мачтовые высотой подъема 50 м | маш.-ч | 0.033824 | 0.0708 | 6074 | 430
| 01-099-0100 | в т.ч. затраты труда машинистов, экипаж 1 чел. | чел-ч | 0.033824 | 0.0708 | 2242 | 158.73
51. 4 | 343-302-0301 | Шуруповерты строительно-монтажные | маш.-ч | 0.10774 | 0.2255 | 26 | 6
| 01-099-0100 | в т.ч. затраты труда машинистов, экипаж 0 чел. | чел-ч | -- | -- | -- | --
51. 5 | 331-101-0101 | Автомобили бортовые грузоподъёмностью до 5 т | маш.-ч | 0.039984 | 0.0837 | 8242 | 690
| 01-099-0100 | в т.ч. затраты труда машинистов, экипаж 1 чел. | чел-ч | 0.039984 | 0.0837 | 2678 | 224.15
51. 6 | 343-302-0101 | Перфоратор электрический | маш.-ч | 0.16598 | 0.3474 | 23 | 8
| 01-099-0100 | в т.ч. затраты труда машинистов, экипаж 0 чел. | чел-ч | -- | -- | -- | --
|  | Итого эксплуатация машин: |  |  |  | 542 | 1134
51. 7 | 223-503-0502 | Лента бутиловая диффузионная | м | 0.5 | 1.0465 | 121 | 127
51. 8 | 223-503-0503 | Лента ПСУЛ | м | 0.015 | 0.0314 | 259 | 8
51. 9 | 223-503-0504 | Лента бутиловая | м | 2.3 | 4.8139 | 89 | 428
51.10 | 235-202-0118 | Герметик ГОСТ 25621-83 полиуретановый однокомпонентный 750 мл(монтажная пена) | шт. | 0.66 | 1.3814 | 4361 | 6024
|  | Итого материалов: |  |  |  | 3148 | 6589
52 | 223-102-0404 РСНБ РК 2022 прим | Блок оконный из ПВХ профилей толщиной 70 мм одностворчатый одинарной конструкции ГОСТ 30674-99 со стеклопакетом двухкамерным, не открывающийся: глухой | м2 | 2.093 |  | 43014 | 90028
53 | 1110-0501-0202 РСНБ РК 2022 Кзтр и Кэм=1,12 Изм. и доп. вып. 28 | Проемы дверные наружные и внутренние площадью более 3 м2 в каменных стенах. Установка блоков из ПВХ профилей | м2 | 7.235 |  | 5677 | 41073
53. 1 | 002-0132 | Затраты труда рабочих (средний разряд работы 3,2). Работы по устройству несущих и ограждающих конструкций | чел.-ч | 0.8327 | 6.0246 | 4680 | 28195
53. 2 | 099-0100 | Затраты труда машинистов | чел-ч | 0.079 | 0.5716 | 2456.41 | 1404
|  | Итого оплата труда: |  |  |  | 4092 | 29606
53. 3 | 314-504-0501 | Подъемники мачтовые высотой подъема 50 м | маш.-ч | 0.038976 | 0.282 | 6074 | 1713
| 01-099-0100 | в т.ч. затраты труда машинистов, экипаж 1 чел. | чел-ч | 0.038976 | 0.282 | 2242 | 632.24
53. 4 | 343-302-0301 | Шуруповерты строительно-монтажные | маш.-ч | 0.11166 | 0.8079 | 26 | 21
| 01-099-0100 | в т.ч. затраты труда машинистов, экипаж 0 чел. | чел-ч | -- | -- | -- | --
53. 5 | 331-101-0101 | Автомобили бортовые грузоподъёмностью до 5 т | маш.-ч | 0.039984 | 0.2893 | 8242 | 2384
| 01-099-0100 | в т.ч. затраты труда машинистов, экипаж 1 чел. | чел-ч | 0.039984 | 0.2893 | 2678 | 774.75
53. 6 | 343-302-0101 | Перфоратор электрический | маш.-ч | 0.17203 | 1.2447 | 23 | 29
| 01-099-0100 | в т.ч. затраты труда машинистов, экипаж 0 чел. | чел-ч | -- | -- | -- | --
|  | Итого эксплуатация машин: |  |  |  | 574 | 4153
53. 7 | 223-503-0502 | Лента бутиловая диффузионная | м | 0.4 | 2.894 | 121 | 350
53. 8 | 223-503-0503 | Лента ПСУЛ | м | 0.0151 | 0.1092 | 259 | 28
53. 9 | 223-503-0504 | Лента бутиловая | м | 2.18 | 15.7723 | 89 | 1404
53.10 | 235-202-0118 | Герметик ГОСТ 25621-83 полиуретановый однокомпонентный 750 мл(монтажная пена) | шт. | 0.22 | 1.5917 | 4361 | 6941
|  | Итого материалов: |  |  |  | 1205 | 8718
54 | 223-203-0404 РСНБ РК 2022 | Блок дверной наружный из ПВХ профилей остекленный , с заполнением однокамерным стеклопакетом ГОСТ 30970-2014 ДПН 21-13, двупольный | м2 | 2.835 |  | 56832 | 161119
55 | 223-203-0308 РСНБ РК 2022 | Блок дверной внутренний из ПВХ профилей комбинированный со светопрозрачным заполнением верхней части однокамерным стеклопакетом и глухим заполнением нижней части полотна ГОСТ 30970-2014 ДПВ 24-19, двупольный | м2 | 4.4 |  | 52521 | 231092
56 | СТПрайс | Навес дверной для ПВХ дверей | шт | 10 |  | 5000 | 50000
57 | СТПрайс | Ручка-поручень (2шт комплект) | комплект | 2 |  | 6000 | 12000
58 | 223-502-0304 РСНБ РК 2022 | Замок ГОСТ 5089-2011 цилиндровый врезной с защелкой, управляемой ручками и от ключа ЗВ7 | шт. | 2 |  | 4853 | 9706
Полы
59 | 1111-0101-0201 РСНБ РК 2022 Кзтр и Кэм=1,06 | Слои подстилающие песчаные. Устройство с уплотнением трамбовками | м3 подстилающего слоя | 2.09 |  | 18203 | 38044
59. 1 | 003-0125 | Затраты труда рабочих (средний разряд работы 2,5). Работы отделочные и изоляционные | чел.-ч | 3.169 | 6.624 | 4093 | 27112
59. 2 | 099-0100 | Затраты труда машинистов | чел-ч | 0.318 | 0.6646 | 2679.73 | 1781
|  | Итого оплата труда: |  |  |  | 13824 | 28892
59. 3 | 314-503-0601 | Автопогрузчики, грузоподъёмность 5 т | маш.-ч | 0.0848 | 0.1772 | 11713 | 2076
| 01-099-0100 | в т.ч. затраты труда машинистов, экипаж 1 чел. | чел-ч | 0.0848 | 0.1772 | 2678 | 474.54
59. 4 | 315-102-0102 | Компрессоры передвижные с двигателем внутреннего сгорания давлением до 686 кПа (7 атм), производительность 5 м3/мин | маш.-ч | 0.2332 | 0.4874 | 8310 | 4050
| 01-099-0100 | в т.ч. затраты труда машинистов, экипаж 1 чел. | чел-ч | 0.2332 | 0.4874 | 2678 | 1305.26
59. 5 | 343-402-0101 | Трамбовки пневматические при работе от компрессора | маш.-ч | 0.4664 | 0.9748 | 18 | 18
| 01-099-0100 | в т.ч. затраты труда машинистов, экипаж 0 чел. | чел-ч | -- | -- | -- | --
|  | Итого эксплуатация машин: |  |  |  | 2939 | 6143
59. 6 | 211-401-0101 | Песок ГОСТ 8736-2014 природный | м3 | 1.12 | 2.3408 | 2043 | 4782
59. 7 | 217-603-0104 | Вода техническая | м3 | 0.15 | 0.3135 | 25 | 8
|  | Итого материалов: |  |  |  | 2292 | 4790
60 | 1111-0101-1101 РСНБ РК 2022 Кзтр и Кэм=1,06 | Стяжки цементные толщиной 20 мм. Устройство | м2 стяжки | 20.3 |  | 1975 | 40092
60. 1 | 003-0122 | Затраты труда рабочих (средний разряд работы 2,2). Работы отделочные и изоляционные | чел.-ч | 0.3774 | 7.6612 | 3877 | 29703
60. 2 | 099-0100 | Затраты труда машинистов | чел-ч | 0.013 | 0.2639 | 2307.69 | 609
|  | Итого оплата труда: |  |  |  | 1493 | 30308
60. 3 | 314-504-0501 | Подъемники мачтовые высотой подъема 50 м | маш.-ч | 0.013462 | 0.2733 | 6074 | 1660
| 01-099-0100 | в т.ч. затраты труда машинистов, экипаж 1 чел. | чел-ч | 0.013462 | 0.2733 | 2242 | 612.74
|  | Итого эксплуатация машин: |  |  |  | 82 | 1665
60. 4 | 212-401-0106 | Раствор кладочный цементный ГОСТ 28013-98 марки М150 | м3 | 0.0204 | 0.4141 | 21023 | 8706
60. 5 | 217-603-0104 | Вода техническая | м3 | 0.035 | 0.7105 | 25 | 18
|  | Итого материалов: |  |  |  | 430 | 8728
61 | 1111-0101-1102 РСНБ РК 2022 Кзтр и Кэм=1,06 | Стяжки цементные. Устройство. добавлять на каждые 5 мм (до 30мм)изменения толщины стяжки к норме 1111-0101-1101 | м2 стяжки | 20.3 |  | 172 | 3492
61. 1 | 003-0122 | Затраты труда рабочих (средний разряд работы 2,2). Работы отделочные и изоляционные | чел.-ч | 0.0093 | 0.1888 | 3877 | 732
61. 2 | 099-0100 | Затраты труда машинистов | чел-ч | 0.004 | 0.0812 | 2500 | 203
|  | Итого оплата труда: |  |  |  | 46 | 934
61. 3 | 314-504-0501 | Подъемники мачтовые высотой подъема 50 м | маш.-ч | 0.004452 | 0.0904 | 6074 | 549
| 01-099-0100 | в т.ч. затраты труда машинистов, экипаж 1 чел. | чел-ч | 0.004452 | 0.0904 | 2242 | 202.68
61. 4 | 313-302-0202 | Вибратор поверхностный | маш.-ч | 0.049184 | 0.9984 | 32 | 32
| 01-099-0100 | в т.ч. затраты труда машинистов, экипаж 0 чел. | чел-ч | -- | -- | -- | --
|  | Итого эксплуатация машин: |  |  |  | 29 | 589
61. 5 | 212-401-0106 | Раствор кладочный цементный ГОСТ 28013-98 марки М150 | м3 | 0.0051 | 0.1035 | 21023 | 2177
|  | Итого материалов: |  |  |  | 107 | 2172
62 | 1111-0101-2707 РСНБ РК 2022 Кзтр и Кэм=1,06 Изм. и доп. вып. 28 | Покрытия из плит керамогранитных на клее из сухих смесей. Устройство | м2 покрытия | 20.3 |  | 10261 | 208298
62. 1 | 003-0133 | Затраты труда рабочих (средний разряд работы 3,3). Работы отделочные и изоляционные | чел.-ч | 0.9523 | 19.3317 | 4724 | 91323
62. 2 | 099-0100 | Затраты труда машинистов | чел-ч | 0.047 | 0.9541 | 2722.99 | 2598
|  | Итого оплата труда: |  |  |  | 4627 | 93928
62. 3 | 314-504-0501 | Подъемники мачтовые высотой подъема 50 м | маш.-ч | 0.0053 | 0.1076 | 6074 | 654
| 01-099-0100 | в т.ч. затраты труда машинистов, экипаж 1 чел. | чел-ч | 0.0053 | 0.1076 | 2242 | 241.24
62. 4 | 343-102-0301 | Электроплиткорез | маш.-ч | 0.030316 | 0.6154 | 95 | 58
| 01-099-0100 | в т.ч. затраты труда машинистов, экипаж 0 чел. | чел-ч | -- | -- | -- | --
62. 5 | 314-102-0101 | Краны на автомобильном ходу максимальной грузоподъёмностью 10 т | маш.-ч | 0.002756 | 0.0559 | 12762 | 714
| 01-099-0100 | в т.ч. затраты труда машинистов, экипаж 1 чел. | чел-ч | 0.002756 | 0.0559 | 3825 | 213.82
62. 6 | 331-101-0101 | Автомобили бортовые грузоподъёмностью до 5 т | маш.-ч | 0.03922 | 0.7962 | 8242 | 6562
| 01-099-0100 | в т.ч. затраты труда машинистов, экипаж 1 чел. | чел-ч | 0.03922 | 0.7962 | 2678 | 2132.22
62. 7 | 343-501-0101 | Пылесосы промышленные | маш.-ч | 0.009328 | 0.1894 | 166 | 31
| 01-099-0100 | в т.ч. затраты труда машинистов, экипаж 0 чел. | чел-ч | -- | -- | -- | --
62. 8 | 313-401-0301 | Смесители проточные передвижные для сухих смесей, 25-80 л/мин | маш.-ч | 0.026288 | 0.5336 | 199 | 106
| 01-099-0100 | в т.ч. затраты труда машинистов, экипаж 0 чел. | чел-ч | -- | -- | -- | --
|  | Итого эксплуатация машин: |  |  |  | 400 | 8120
62. 9 | 217-603-0104 | Вода техническая | м3 | 0.00192 | 0.039 | 25 | 0.97
62.10 | 232-502-0102 | Смесь сухая клеевая СТ РК 1168-2006 усиленная для плитки | кг | 7.65 | 155.295 | 192 | 29817
62.11 | 232-504-0102 | Смесь сухая для затирки швов плиток СТ РК 1168-2006 серая | кг | 0.75 | 15.225 | 177 | 2695
62.12 | 236-101-0116 | Грунтовка водно-дисперсионная акриловая глубокого проникновения для внутренних и наружных работ СТ РК ГОСТ Р 52020-2007 | кг | 0.1 | 2.03 | 326 | 662
62.13 | 231-302-0103 | Плитка керамогранитная СТ РК 1954-2017 матовая размерами 600х600х10мм | м2 | 1.02 | 20.706 | 3632 | 75204
62.14 | 218-103-0201 | Ветошь | кг | 0.02 | 0.406 | 1103 | 448
|  | Итого материалов: |  |  |  | 5362 | 108848
Кабинет
63 | 1146-0302-0103 РСНБ РК 2022 Кзтр и Кэм=1,12 | Проемы в конструкциях из кирпича. Пробивка | м3 | 0.33 |  | 82147 | 27109
63. 1 | 006-0134 | Затраты труда рабочих (средний разряд работы 3,4). Специальные работы в грунтах, работы по устройству конструкций башенного и мачтового типа, промышленных печей и труб | чел.-ч | 11.872 | 3.9178 | 4887 | 19146
63. 2 | 099-0100 | Затраты труда машинистов | чел-ч | 2.845 | 0.9389 | 2677.74 | 2514
|  | Итого оплата труда: |  |  |  | 65636 | 21660
63. 3 | 315-102-0102 | Компрессоры передвижные с двигателем внутреннего сгорания давлением до 686 кПа (7 атм), производительность 5 м3/мин | маш.-ч | 2.845 | 0.9388 | 8310 | 7801
| 01-099-0100 | в т.ч. затраты труда машинистов, экипаж 1 чел. | чел-ч | 2.845 | 0.9388 | 2678 | 2514.11
63. 4 | 343-401-0201 | Молотки отбойные пневматические при работе от передвижных компрессорных станций | маш.-ч | 5.69 | 1.8776 | 86 | 161
| 01-099-0100 | в т.ч. затраты труда машинистов, экипаж 0 чел. | чел-ч | -- | -- | -- | --
|  | Итого эксплуатация машин: |  |  |  | 24129 | 7963
64 | 1146-0101-0402 РСНБ РК 2022 Кзтр и Кэм=1,12 Изм. и доп. вып. 34 | Элементы конструктивные стен кирпичных. Усиление, монтаж перемычек | т | 0.015 |  | 1773094 | 26596
64. 1 | 006-0141 | Затраты труда рабочих (средний разряд работы 4,1). Специальные работы в грунтах, работы по устройству конструкций башенного и мачтового типа, промышленных печей и труб | чел.-ч | 201.018 | 3.0153 | 5518 | 16638
64. 2 | 099-0100 | Затраты труда машинистов | чел-ч | 7.224 | 0.1084 | 3589.89 | 389
|  | Итого оплата труда: |  |  |  | 1135139 | 17027
64. 3 | 343-302-0201 | Дрели электрические | маш.-ч | 1.848 | 0.0277 | 20 | 0.55
| 01-099-0100 | в т.ч. затраты труда машинистов, экипаж 0 чел. | чел-ч | -- | -- | -- | --
64. 4 | 315-103-0501 | Установки постоянного тока для ручной дуговой сварки | маш.-ч | 41.507 | 0.6226 | 303 | 189
| 01-099-0100 | в т.ч. затраты труда машинистов, экипаж 0 чел. | чел-ч | -- | -- | -- | --
64. 5 | 314-102-0101 | Краны на автомобильном ходу максимальной грузоподъёмностью 10 т | маш.-ч | 5.734 | 0.086 | 12762 | 1098
| 01-099-0100 | в т.ч. затраты труда машинистов, экипаж 1 чел. | чел-ч | 5.734 | 0.086 | 3825 | 328.95
64. 6 | 331-101-0101 | Автомобили бортовые грузоподъёмностью до 5 т | маш.-ч | 1.49 | 0.0223 | 8242 | 184
| 01-099-0100 | в т.ч. затраты труда машинистов, экипаж 1 чел. | чел-ч | 1.49 | 0.0223 | 2678 | 59.72
64. 7 | 315-202-0501 | Аппарат для газовой сварки и резки | маш.-ч | 2.128 | 0.0319 | 103 | 3
| 01-099-0100 | в т.ч. затраты труда машинистов, экипаж 0 чел. | чел-ч | -- | -- | -- | --
|  | Итого эксплуатация машин: |  |  |  | 98292 | 1475
64. 8 | 212-402-0103 | Раствор отделочный ГОСТ 28013-98 тяжелый цементный 1:3 | м3 | 0.03 | 0.0004 | 24933 | 11
64. 9 | 217-101-0107 | Болт с гайкой и шайбой ГОСТ ISO 8992-2015 строительный | т | 0.006 | 0.0001 | 954056 | 86
64.10 | 217-605-0101 | Кислород технический газообразный ГОСТ 5583-78 | м3 | 1.83 | 0.0275 | 474 | 13
64.11 | 217-605-0104 | Пропан-бутан, смесь техническая ГОСТ Р 52087-2018 | кг | 0.15 | 0.0023 | 251 | 0.56
64.12 | 217-301-0207 | Электрод типа Э38, Э42, Э46, Э50 ГОСТ 9467-75, марки АНО-6 диаметром 6 мм | кг | 35 | 0.525 | 2669 | 1401
64.13 | 214-208-0102 | Прокат сортовой стальной горячекатаный полосовой из углеродистой стали ГОСТ 535-2005 шириной от 28 до 70 мм, толщиной от 4 до 60 мм | т | 0.27 | 0.0041 | 492144 | 1993
64.14 | 214-201-0202 | Уголок стальной горячекатаный равнополочный из низколегированной стали ГОСТ 8509-93 ширина полки от 40 до 125 мм, толщиной от 3 до 16 мм | т | 0.71 | 0.0106 | 467486 | 4979
|  | Итого материалов: |  |  |  | 565586 | 8483
65 | 1110-0107-0106 РСНБ РК 2022 Кзтр и Кэм=1,12 Изм. и доп. вып. 28 | Проемы дверные площадью до 3 м2 во внутренних стенах и перегородках. Установка блоков на распорных дюбелях | м2 | 1.68 |  | 6563 | 11026
65. 1 | 002-0132 | Затраты труда рабочих (средний разряд работы 3,2). Работы по устройству несущих и ограждающих конструкций | чел.-ч | 1.092 | 1.8351 | 4680 | 8588
65. 2 | 099-0100 | Затраты труда машинистов | чел-ч | 0.028 | 0.047 | 2784.86 | 131
|  | Итого оплата труда: |  |  |  | 5190 | 8719
65. 3 | 343-302-0201 | Дрели электрические | маш.-ч | 0.17651 | 0.2965 | 20 | 6
| 01-099-0100 | в т.ч. затраты труда машинистов, экипаж 0 чел. | чел-ч | -- | -- | -- | --
65. 4 | 314-504-0501 | Подъемники мачтовые высотой подъема 50 м | маш.-ч | 0.00224 | 0.0038 | 6074 | 23
| 01-099-0100 | в т.ч. затраты труда машинистов, экипаж 1 чел. | чел-ч | 0.00224 | 0.0038 | 2242 | 8.52
65. 5 | 343-302-0301 | Шуруповерты строительно-монтажные | маш.-ч | 0.053424 | 0.0898 | 26 | 2
| 01-099-0100 | в т.ч. затраты труда машинистов, экипаж 0 чел. | чел-ч | -- | -- | -- | --
65. 6 | 314-102-0101 | Краны на автомобильном ходу максимальной грузоподъёмностью 10 т | маш.-ч | 0.00224 | 0.0038 | 12762 | 48
| 01-099-0100 | в т.ч. затраты труда машинистов, экипаж 1 чел. | чел-ч | 0.00224 | 0.0038 | 3825 | 14.54
65. 7 | 331-101-0101 | Автомобили бортовые грузоподъёмностью до 5 т | маш.-ч | 0.023856 | 0.0401 | 8242 | 330
| 01-099-0100 | в т.ч. затраты труда машинистов, экипаж 1 чел. | чел-ч | 0.023856 | 0.0401 | 2678 | 107.39
65. 8 | 343-204-0101 | Фреза столярная | маш.-ч | 0.045696 | 0.0768 | 129 | 10
| 01-099-0100 | в т.ч. затраты труда машинистов, экипаж 0 чел. | чел-ч | -- | -- | -- | --
|  | Итого эксплуатация машин: |  |  |  | 251 | 422
65. 9 | 215-203-0202 | Доска необрезная хвойных пород длиной до 6,5 м, любой ширины, толщиной от 19 мм до 22 мм ГОСТ 8486-86 сорт 2 | м3 | 0.001 | 0.0017 | 91036 | 153
65.10 | 217-108-0101 | Гвоздь ГОСТ 283-75 строительный | кг | 0.007 | 0.0118 | 861 | 10
65.11 | 217-105-0103 | Дюбель полипропиленовый гвоздевой со стальным оцинкованным стержнем | кг | 0.052 | 0.0874 | 1086 | 95
65.12 | 235-202-0118 | Герметик ГОСТ 25621-83 полиуретановый однокомпонентный 750 мл(монтажная пена) | шт. | 0.24 | 0.4032 | 4361 | 1758
|  | Итого материалов: |  |  |  | 1200 | 2016
66 | 223-201-0301 РСНБ РК 2022 | Блок дверной внутренний с декоративной облицовкой на основе CPL-технологии СТ РК 943-92 однопольный с глухими полотнами ДГ 21-6П, ДГ 21-7П, ДГ 21-8П | м2 | 1.68 |  | 25282 | 42474
67 | СТПрайс | Пена монтажная | м | 1 |  | 1700 | 1700
68 | 1110-0111-0401 РСНБ РК 2022 Кзтр и Кэм=1,12 | Наличники. Установка и крепление | м коробок | 10 |  | 856 | 8560
68. 1 | 002-0125 | Затраты труда рабочих (средний разряд работы 2,5). Работы по устройству несущих и ограждающих конструкций | чел.-ч | 0.0876 | 0.876 | 4132 | 3620
|  | Итого оплата труда: |  |  |  | 363 | 3630
68. 2 | 331-101-0101 | Автомобили бортовые грузоподъёмностью до 5 т | маш.-ч | 0.000448 | 0.0045 | 8242 | 37
| 01-099-0100 | в т.ч. затраты труда машинистов, экипаж 1 чел. | чел-ч | 0.000448 | 0.0045 | 2678 | 12.05
|  | Итого эксплуатация машин: |  |  |  | 4 | 40
68. 3 | 261-103-0138 | Наличники ГОСТ 8242-88 | м | 1.12 | 11.2 | 432 | 4838
68. 4 | 217-108-0101 | Гвоздь ГОСТ 283-75 строительный | кг | 0.0071 | 0.071 | 861 | 61
|  | Итого материалов: |  |  |  | 490 | 4900
69 | 223-502-0201 РСНБ РК 2022 | Петля накладная ПН1, ПН2, ПН3 ГОСТ 5088-2005 | шт | 2 |  | 601 | 1202
70 | 223-502-0304 РСНБ РК 2022 | Замок ГОСТ 5089-2011 цилиндровый врезной с защелкой, управляемой ручками и от ключа ЗВ7 | шт. | 1 |  | 4853 | 4853
71 | 1206-0101-1701 РСНБ РК 2022 Кзтр и Кэм=1,09 | Ремонт порогов шириной до 100 мм | место | 3 |  | 4661 | 13983
71. 1 | 009-0130 | Затраты труда рабочих (средний разряд работы 3). Работы по ремонту зданий и сооружений | чел.-ч | 0.8066 | 2.4198 | 4543 | 10993
71. 2 | 099-0100 | Затраты труда машинистов | чел-ч | 0.003 | 0.009 | 2333.33 | 21
|  | Итого оплата труда: |  |  |  | 3672 | 11016
71. 3 | 331-101-0101 | Автомобили бортовые грузоподъёмностью до 5 т | маш.-ч | 0.002616 | 0.0078 | 8242 | 65
| 01-099-0100 | в т.ч. затраты труда машинистов, экипаж 1 чел. | чел-ч | 0.002616 | 0.0078 | 2678 | 20.89
|  | Итого эксплуатация машин: |  |  |  | 22 | 66
71. 4 | 215-202-0502 | Брусок обрезной хвойных пород длиной от 4 м до 6,5 м, шириной от 75 мм до 150 мм, толщиной от 40 мм до 75 мм ГОСТ 8486-86 сорт 2 | м3 | 0.0086 | 0.0258 | 111489 | 2876
71. 5 | 217-108-0101 | Гвоздь ГОСТ 283-75 строительный | кг | 0.017 | 0.051 | 861 | 44
71. 6 | 261-107-0831 | Мусор строительный | т | 0.0056 | 0.0168 | -- | --
|  | Итого материалов: |  |  |  | 974 | 2922
Стойка вахтера
72 | 1110-0502-0101 РСНБ РК 2022 Кзтр и Кэм=1,12 Изм. и доп. вып. 26 | Перегородки стеклянные высотой до 3 м с устройством каркаса из алюминиевого профиля. Монтаж на "чистый" пол | м2 перегородок (за вычетом проемов) | 8.47 |  | 113138 | 958279
72. 1 | 002-0133 | Затраты труда рабочих (средний разряд работы 3,3). Работы по устройству несущих и ограждающих конструкций | чел.-ч | 0.7754 | 6.5676 | 4769 | 31321
72. 2 | 099-0100 | Затраты труда машинистов | чел-ч | 0.002 | 0.0169 | 4014.17 | 68
|  | Итого оплата труда: |  |  |  | 3706 | 31390
72. 3 | 343-302-0201 | Дрели электрические | маш.-ч | 0.041776 | 0.3538 | 20 | 7
| 01-099-0100 | в т.ч. затраты труда машинистов, экипаж 0 чел. | чел-ч | -- | -- | -- | --
72. 4 | 343-302-0301 | Шуруповерты строительно-монтажные | маш.-ч | 0.061936 | 0.5246 | 26 | 14
| 01-099-0100 | в т.ч. затраты труда машинистов, экипаж 0 чел. | чел-ч | -- | -- | -- | --
72. 5 | 314-102-0101 | Краны на автомобильном ходу максимальной грузоподъёмностью 10 т | маш.-ч | 0.001232 | 0.0104 | 12762 | 133
| 01-099-0100 | в т.ч. затраты труда машинистов, экипаж 1 чел. | чел-ч | 0.001232 | 0.0104 | 3825 | 39.78
72. 6 | 331-101-0101 | Автомобили бортовые грузоподъёмностью до 5 т | маш.-ч | 0.001232 | 0.0104 | 8242 | 86
| 01-099-0100 | в т.ч. затраты труда машинистов, экипаж 1 чел. | чел-ч | 0.001232 | 0.0104 | 2678 | 27.85
72. 7 | 343-302-0101 | Перфоратор электрический | маш.-ч | 0.041776 | 0.3538 | 23 | 8
| 01-099-0100 | в т.ч. затраты труда машинистов, экипаж 0 чел. | чел-ч | -- | -- | -- | --
|  | Итого эксплуатация машин: |  |  |  | 30 | 254
72. 8 | 223-301-0101 | Витраж из алюминиевых профилей стандартного цвета ГОСТ 25116-82 внутренний толщиной от 45 мм до 48 мм, глухим заполнением нижней (верхней) части, с заполнением верхней (нижней) части однокамерным стеклопакетом | м2 | 1 | 8.47 | 109410 | 926703
|  | Итого материалов: |  |  |  | 109410 | 926703
73 | 1110-0502-0102 РСНБ РК 2022 Кзтр и Кэм=1,12 Изм. и доп. вып. 26 | Проемы дверные внутренние однопольные площадью до 2 м2. Установка блоков из алюминиевых профилей в перегородки, дополнительно к норме 1110-0502-0101 | м2 | 1.68 |  | 122960 | 206573
73. 1 | 002-0129 | Затраты труда рабочих (средний разряд работы 2,9). Работы по устройству несущих и ограждающих конструкций | чел.-ч | 0.8132 | 1.3662 | 4421 | 6040
73. 2 | 099-0100 | Затраты труда машинистов | чел-ч | 0.004 | 0.0067 | 2976.19 | 20
|  | Итого оплата труда: |  |  |  | 3607 | 6060
73. 3 | 343-302-0201 | Дрели электрические | маш.-ч | 0.064848 | 0.1089 | 20 | 2
| 01-099-0100 | в т.ч. затраты труда машинистов, экипаж 0 чел. | чел-ч | -- | -- | -- | --
73. 4 | 343-302-0301 | Шуруповерты строительно-монтажные | маш.-ч | 0.069888 | 0.1174 | 26 | 3
| 01-099-0100 | в т.ч. затраты труда машинистов, экипаж 0 чел. | чел-ч | -- | -- | -- | --
73. 5 | 314-102-0101 | Краны на автомобильном ходу максимальной грузоподъёмностью 10 т | маш.-ч | 0.001904 | 0.0032 | 12762 | 41
| 01-099-0100 | в т.ч. затраты труда машинистов, экипаж 1 чел. | чел-ч | 0.001904 | 0.0032 | 3825 | 12.24
73. 6 | 331-101-0101 | Автомобили бортовые грузоподъёмностью до 5 т | маш.-ч | 0.001904 | 0.0032 | 8242 | 26
| 01-099-0100 | в т.ч. затраты труда машинистов, экипаж 1 чел. | чел-ч | 0.001904 | 0.0032 | 2678 | 8.57
|  | Итого эксплуатация машин: |  |  |  | 43 | 72
73. 7 | 223-301-0201 | Дверь из алюминиевых профилей для конструкций витражей внутренняя толщиной от 45 мм до 48 мм стандартного цвета, глухим заполнением нижней части, с заполнением верхней части однокамерным стеклопакетом | м2 | 1 | 1.68 | 119322 | 200461
|  | Итого материалов: |  |  |  | 119322 | 200461
74 | 1110-0501-0103 РСНБ РК 2022 Кзтр и Кэм=1,12 Изм. и доп. вып. 28 | Проемы оконные площадью до 2 м2. Установка блоков из ПВХ профилей поворотных (откидных, поворотно-откидных) одностворчатых | м2 | 0.35 |  | 64859 | 22701
74. 1 | 002-0132 | Затраты труда рабочих (средний разряд работы 3,2). Работы по устройству несущих и ограждающих конструкций | чел.-ч | 1.459 | 0.5108 | 4680 | 2390
74. 2 | 099-0100 | Затраты труда машинистов | чел-ч | 0.04 | 0.014 | 2642.86 | 37
|  | Итого оплата труда: |  |  |  | 6937 | 2428
74. 3 | 343-302-0301 | Шуруповерты строительно-монтажные | маш.-ч | 0.25637 | 0.0897 | 26 | 2
| 01-099-0100 | в т.ч. затраты труда машинистов, экипаж 0 чел. | чел-ч | -- | -- | -- | --
74. 4 | 331-101-0101 | Автомобили бортовые грузоподъёмностью до 5 т | маш.-ч | 0.039984 | 0.014 | 8242 | 115
| 01-099-0100 | в т.ч. затраты труда машинистов, экипаж 1 чел. | чел-ч | 0.039984 | 0.014 | 2678 | 37.49
74. 5 | 343-302-0101 | Перфоратор электрический | маш.-ч | 0.39502 | 0.1383 | 23 | 3
| 01-099-0100 | в т.ч. затраты труда машинистов, экипаж 0 чел. | чел-ч | -- | -- | -- | --
|  | Итого эксплуатация машин: |  |  |  | 346 | 121
74. 6 | 223-102-0103 | Блок оконный из ПВХ профилей толщиной 60 мм одностворчатый одинарной конструкции ГОСТ 30674-99 со стеклопакетом однокамерным, поворотно-откидной фурнитурой: одноэлементный поворотно-откидной | м2 | 1 | 0.35 | 52236 | 18283
74. 7 | 223-503-0502 | Лента бутиловая диффузионная | м | 0.71 | 0.2485 | 121 | 30
74. 8 | 223-503-0503 | Лента ПСУЛ | м | 0.0271 | 0.0095 | 259 | 2
74. 9 | 223-503-0504 | Лента бутиловая | м | 4.29 | 1.5015 | 89 | 134
74.10 | 235-202-0118 | Герметик ГОСТ 25621-83 полиуретановый однокомпонентный 750 мл(монтажная пена) | шт. | 1.14 | 0.399 | 4361 | 1740
|  | Итого материалов: |  |  |  | 57683 | 20189
75 | 1110-0501-0403 РСНБ РК 2022 Кзтр и Кэм=1,12 Изм. и доп. вып. 28 | Доски подоконные из ПВХ. Установка в стенах панельных | м | 4 |  | 5610 | 22440
75. 1 | 002-0130 | Затраты труда рабочих (средний разряд работы 3). Работы по устройству несущих и ограждающих конструкций | чел.-ч | 0.2184 | 0.8736 | 4504 | 3935
75. 2 | 099-0100 | Затраты труда машинистов | чел-ч | 0.002 | 0.008 | 2500 | 20
|  | Итого оплата труда: |  |  |  | 988 | 3952
75. 3 | 331-101-0101 | Автомобили бортовые грузоподъёмностью до 5 т | маш.-ч | 0.001904 | 0.0076 | 8242 | 63
| 01-099-0100 | в т.ч. затраты труда машинистов, экипаж 1 чел. | чел-ч | 0.001904 | 0.0076 | 2678 | 20.35
|  | Итого эксплуатация машин: |  |  |  | 16 | 64
75. 4 | 223-501-0104 | Доска подоконная из ПВХ профилей ГОСТ 23166-2021 не ламинированная шириной 300 мм | м | 1.05 | 4.2 | 1565 | 6573
75. 5 | 223-503-0505 | Клин пластиковый монтажный | шт. | 4 | 16 | 248 | 3968
75. 6 | 235-202-0118 | Герметик ГОСТ 25621-83 полиуретановый однокомпонентный 750 мл(монтажная пена) | шт. | 0.453 | 1.812 | 4361 | 7902
|  | Итого материалов: |  |  |  | 4611 | 18444
76 | 1109-0305-0401 РСНБ РК 2022 Кзтр и Кэм=1,12 Изм. и доп. вып. 32прим | Опорные конструкции подоконников. Монтаж | т конструкций | 0.025 |  | 466560 | 11664
76. 1 | 002-0133 | Затраты труда рабочих (средний разряд работы 3,3). Работы по устройству несущих и ограждающих конструкций | чел.-ч | 96.88 | 2.422 | 4769 | 11551
76. 2 | 099-0100 | Затраты труда машинистов | чел-ч | 0.347 | 0.0087 | 3112.39 | 27
|  | Итого оплата труда: |  |  |  | 463105 | 11578
76. 3 | 343-302-0201 | Дрели электрические | маш.-ч | 2.408 | 0.0602 | 20 | 1
| 01-099-0100 | в т.ч. затраты труда машинистов, экипаж 0 чел. | чел-ч | -- | -- | -- | --
76. 4 | 314-102-0101 | Краны на автомобильном ходу максимальной грузоподъёмностью 10 т | маш.-ч | 0.1344 | 0.0034 | 12762 | 43
| 01-099-0100 | в т.ч. затраты труда машинистов, экипаж 1 чел. | чел-ч | 0.1344 | 0.0034 | 3825 | 13.01
76. 5 | 331-101-0101 | Автомобили бортовые грузоподъёмностью до 5 т | маш.-ч | 0.2128 | 0.0053 | 8242 | 44
| 01-099-0100 | в т.ч. затраты труда машинистов, экипаж 1 чел. | чел-ч | 0.2128 | 0.0053 | 2678 | 14.19
|  | Итого эксплуатация машин: |  |  |  | 3517 | 88
76. 6 | 236-101-0107 | Грунтовка глифталевая ГФ-021 СТ РК ГОСТ Р 51693-2003 | т | 0.00031 | 0 | 733984 | 6
76. 7 | 236-104-0103 | Растворитель Р-4 ГОСТ 7827-74 | т | 0.0006 | 0 | 991185 | 15
76. 8 | 214-209-0802 | Проволока сварочная легированная марки СВ-10НМА с неомедненной поверхностью ГОСТ 2246-70 диаметром 4 мм | кг | 0.03 | 0.0008 | 2146 | 2
76. 9 | 218-103-0207 | Канаты пеньковые пропитанные ГОСТ 30055-93 | т | 0.0001 | 0 | 1352536 | 3
|  | Итого материалов: |  |  |  | 1022 | 25
77 | 222-526-0106 РСНБ РК 2022 | Конструктивные элементы вспомогательного назначения с преобладанием профильного проката собираемые из двух и более деталей, с отверстиями и без отверстий, соединяемые на сварке | т | 0.025 |  | 1192498 | 29812
Сантехнические приборы
78 | 1117-0501-0104 РСНБ РК 2022 Кзтр и Кэм=1,06 Изм. и доп. вып. 37 | Умывальники. Установка | комплект | 1 |  | 6715 | 6715
78. 1 | 004-0134 | Затраты труда рабочих (средний разряд работы 3,4). Работы по устройству внутренних и наружных инженерных систем | чел.-ч | 1.145 | 1.1446 | 4966 | 5684
78. 2 | 099-0100 | Затраты труда машинистов | чел-ч | 0.02 | 0.02 | 2600 | 52
|  | Итого оплата труда: |  |  |  | 5736 | 5736
78. 3 | 314-504-0501 | Подъемники мачтовые высотой подъема 50 м | маш.-ч | 0.003922 | 0.0039 | 6074 | 24
| 01-099-0100 | в т.ч. затраты труда машинистов, экипаж 1 чел. | чел-ч | 0.003922 | 0.0039 | 2242 | 8.74
78. 4 | 331-101-0101 | Автомобили бортовые грузоподъёмностью до 5 т | маш.-ч | 0.016218 | 0.0162 | 8242 | 134
| 01-099-0100 | в т.ч. затраты труда машинистов, экипаж 1 чел. | чел-ч | 0.016218 | 0.0162 | 2678 | 43.38
78. 5 | 343-302-0101 | Перфоратор электрический | маш.-ч | 0.053 | 0.053 | 23 | 1
| 01-099-0100 | в т.ч. затраты труда машинистов, экипаж 0 чел. | чел-ч | -- | -- | -- | --
|  | Итого эксплуатация машин: |  |  |  | 159 | 159
78. 6 | 244-104-0603 | Сифон ГОСТ 23289-94 трубный с унифицированным выпуском, горизонтальным или вертикальным отводом для умывальников, моек, раковин, биде СТУ | шт. | 1 | 1 | 815 | 815
78. 7 | 235-202-0119 | Герметик ГОСТ 25621-83 силиконовый 310 мл | шт. | 0.0226 | 0.0226 | 2117 | 48
78. 8 | 235-202-0120 | Герметик ГОСТ 25621-83 для резьбовых, ниппельных и фланцевых соединений (ФУМ лента) | кг | 0.0003 | 0.0003 | 31625 | 9
|  | Итого материалов: |  |  |  | 872 | 872
79 | 244-101-0102 РСНБ РК 2022 | Умывальник без пьедестала полукруглый, овальный, прямоугольный, трапециевидный со спинкой или без спинки размерами L 550 мм, B 420 мм | комплект | 1 |  | 10870 | 10870
80 | 261-301-0370 РСНБ РК 2022 | Подводки гибкие к водоразборной арматуре | м | 1.2 |  | 524 | 629
81 | 244-104-0601 РСНБ РК 2022 | Сифон ГОСТ 23289-94 бутылочный унифицированный с выпуском и вертикальным или горизонтальным отводом для умывальников, моек, раковин, бидэ СБУ | шт. | 1 |  | 2051 | 2051
82 | 1117-0201-0103 РСНБ РК 2022 Кзтр и Кэм=1,06 Изм. и доп. вып. 32 | Смесители. Установка | шт. | 1 |  | 14076 | 14076
82. 1 | 004-0140 | Затраты труда рабочих (средний разряд работы 4). Работы по устройству внутренних и наружных инженерных систем | чел.-ч | 0.742 | 0.742 | 5500 | 4081
|  | Итого оплата труда: |  |  |  | 4081 | 4081
82. 2 | 343-302-0201 | Дрели электрические | маш.-ч | 0.0106 | 0.0106 | 20 | 0.21
| 01-099-0100 | в т.ч. затраты труда машинистов, экипаж 0 чел. | чел-ч | -- | -- | -- | --
|  | Итого эксплуатация машин: |  |  |  | -- | --
82. 3 | 236-104-0101 | Олифа "Оксоль" ГОСТ 32389-2013 | кг | 0.013 | 0.013 | 750 | 10
82. 4 | 236-202-1014 | Краска масляная МА-15 ГОСТ 10503-71 | кг | 0.026 | 0.026 | 790 | 21
82. 5 | 244-104-0505 | Смеситель для душа двухрукояточный, с подводкой в различных отверстиях, настенный, с душевой сеткой на гибком шланге | шт. | 1 | 1 | 9945 | 9945
82. 6 | 217-105-0102 | Дюбель полипропиленовый универсальный с шурупами | кг | 0.011 | 0.011 | 1186 | 13
82. 7 | 217-701-0308 | Очес льняной | кг | 0.013 | 0.013 | 426 | 6
|  | Итого материалов: |  |  |  | 9995 | 9995
83 | 244-104-0409 РСНБ РК 2022 | Смеситель для умывальника однорукояточный/двухрукояточный с изогнутым изливом набортный/настенный, излив с аэратором | шт. | 1 |  | 9414 | 9414
ИТОГО ПРЯМЫЕ ЗАТРАТЫ ПО РАЗДЕЛУ 2 |  |  | Тенге |  |  |  | 3421231
В том числе:
| Стоимость монтажных работ - |  | Тенге |  |  |  | 89700
| Стоимость материалов и конструкций - |  | Тенге |  |  |  | 89700
| ВСЕГО, Стоимость монтажных работ - |  | Тенге |  |  |  | 89700
| Стоимость общестроительных работ - |  | Тенге |  |  |  | 3299076
| Материалы - |  | Тенге |  |  |  | 1646388
| Всего заработная плата - |  | Тенге |  |  |  | 794982
| Стоимость материалов и конструкций - |  | Тенге |  |  |  | 825474
| ВСЕГО, Стоимость общестроительных работ - |  | Тенге |  |  |  | 3299076
|  | Нормативная трудоемкость - | чел.-ч |  |  |  | 171
|  | Сметная заработная плата - | Тенге |  |  |  | 794982
| Стоимость металломонтажных работ - |  | Тенге |  |  |  | 11664
| Материалы - |  | Тенге |  |  |  | 25
| Всего заработная плата - |  | Тенге |  |  |  | 11578
| ВСЕГО, Стоимость металломонтажных работ - |  | Тенге |  |  |  | 11664
|  | Нормативная трудоемкость - | чел.-ч |  |  |  | 2
|  | Сметная заработная плата - | Тенге |  |  |  | 11578
| Стоимость сантехнических работ - |  | Тенге |  |  |  | 20791
| Материалы - |  | Тенге |  |  |  | 10867
| Всего заработная плата - |  | Тенге |  |  |  | 9817
| ВСЕГО, Стоимость сантехнических работ - |  | Тенге |  |  |  | 20791
|  | Нормативная трудоемкость - | чел.-ч |  |  |  | 2
|  | Сметная заработная плата - | Тенге |  |  |  | 9817
|  | ИТОГО ПО РАЗДЕЛУ 2 | Тенге |  |  |  | 3421231
|  | Нормативная трудоемкость - | чел.-ч |  |  |  | 175
|  | Сметная заработная плата - | Тенге |  |  |  | 816377
РАЗДЕЛ 3.Крыльцо, пандус наружный
84 | 1207-0101-0207 РСНБ РК 2022 Кзтр и Кэм=1,09 | Полы.Разборка покрытия крыльца и тротуара из каменных плиток | м2 | 3.96 |  | 3555 | 14078
84. 1 | 009-0130 | Затраты труда рабочих (средний разряд работы 3). Работы по ремонту зданий и сооружений | чел.-ч | 0.7616 | 3.0159 | 4543 | 13701
84. 2 | 099-0100 | Затраты труда машинистов | чел-ч | 0.016 | 0.0634 | 2193.81 | 139
|  | Итого оплата труда: |  |  |  | 3495 | 13841
84. 3 | 314-504-0501 | Подъемники мачтовые высотой подъема 50 м | маш.-ч | 0.015696 | 0.0622 | 6074 | 378
| 01-099-0100 | в т.ч. затраты труда машинистов, экипаж 1 чел. | чел-ч | 0.015696 | 0.0622 | 2242 | 139.45
|  | Итого эксплуатация машин: |  |  |  | 95 | 377
84. 4 | 261-107-0831 | Мусор строительный | т | 0.052 | 0.2059 | -- | --
|  | Итого материалов: |  |  |  | -- | -1
85 | 1106-0101-0120 РСНБ РК 2022 Кзтр и Кэм=1,12 Изм. и доп. вып. 28прим | Фундаменты ленточные железобетонные при ширине поверху до 1000 мм. Устройство | м3 | 5.38 |  | 50839 | 273514
85. 1 | 002-0133 | Затраты труда рабочих (средний разряд работы 3,3). Работы по устройству несущих и ограждающих конструкций | чел.-ч | 4.032 | 21.6922 | 4769 | 103450
85. 2 | 099-0100 | Затраты труда машинистов | чел-ч | 0.038 | 0.2044 | 3106.05 | 635
|  | Итого оплата труда: |  |  |  | 19346 | 104082
85. 3 | 315-103-0501 | Установки постоянного тока для ручной дуговой сварки | маш.-ч | 1.386 | 7.4573 | 303 | 2260
| 01-099-0100 | в т.ч. затраты труда машинистов, экипаж 0 чел. | чел-ч | -- | -- | -- | --
85. 4 | 314-503-0601 | Автопогрузчики, грузоподъёмность 5 т | маш.-ч | 0.003024 | 0.0163 | 11713 | 191
| 01-099-0100 | в т.ч. затраты труда машинистов, экипаж 1 чел. | чел-ч | 0.003024 | 0.0163 | 2678 | 43.65
85. 5 | 314-102-0101 | Краны на автомобильном ходу максимальной грузоподъёмностью 10 т | маш.-ч | 0.014 | 0.0753 | 12762 | 961
| 01-099-0100 | в т.ч. затраты труда машинистов, экипаж 1 чел. | чел-ч | 0.014 | 0.0753 | 3825 | 288.02
85. 6 | 331-101-0101 | Автомобили бортовые грузоподъёмностью до 5 т | маш.-ч | 0.020944 | 0.1127 | 8242 | 929
| 01-099-0100 | в т.ч. затраты труда машинистов, экипаж 1 чел. | чел-ч | 0.020944 | 0.1127 | 2678 | 301.81
|  | Итого эксплуатация машин: |  |  |  | 807 | 4342
85. 7 | 212-101-0601 | Бетон тяжелый класса В15 ГОСТ 7473-2010 без добавок | м3 | 1.015 | 5.4607 | 24297 | 132679
85. 8 | 215-204-0303 | Доска обрезная хвойных пород длиной до 6,5 м, шириной от 75 мм до 150 мм, толщиной 25 мм ГОСТ 8486-86 сорт 3 | м3 | 0.0014 | 0.0075 | 122783 | 925
85. 9 | 215-204-0503 | Доска обрезная хвойных пород длиной до 6,5 м, шириной от 75 мм до 150 мм, толщиной 44 мм и более ГОСТ 8486-86 сорт 3 | м3 | 0.0047 | 0.0253 | 122783 | 3105
85.10 | 217-603-0104 | Вода техническая | м3 | 0.00283 | 0.0152 | 25 | 0.38
85.11 | 217-301-0105 | Электрод типа Э38, Э42, Э46, Э50 ГОСТ 9467-75, марки АНО-4 диаметром 4 мм | кг | 1.3 | 6.994 | 2284 | 15974
85.12 | 218-101-0101 | Щиты из досок, толщина 25 мм | м2 | 0.392 | 2.109 | 2667 | 5625
85.13 | 214-209-0802 | Проволока сварочная легированная марки СВ-10НМА с неомедненной поверхностью ГОСТ 2246-70 диаметром 4 мм | кг | 0.303 | 1.6301 | 2146 | 3498
85.14 | 217-108-0101 | Гвоздь ГОСТ 283-75 строительный | кг | 0.13 | 0.6994 | 861 | 602
85.15 | 218-103-0206 | Ткань мешочная ГОСТ 30090-93 | 10 м2 | 0.0882 | 0.4745 | 7006 | 3324
|  | Итого материалов: |  |  |  | 30804 | 165725
86 | 214-210-0501 РСНБ РК 2022 | Сталь арматурная периодического профиля для железобетонных конструкций класса А500С ГОСТ Р 52544-2006 диаметром от 4 до 10 мм | т | 0.075 |  | 350886 | 26316
87 | 1106-0301-0401 РСНБ РК 2022 Кзтр и Кэм=1,12 Изм. и доп. вып. 28прим | Болты анкерные, закладные. Установка с заделкой | т | 0.05 |  | 1558511 | 77926
87. 1 | 002-0133 | Затраты труда рабочих (средний разряд работы 3,3). Работы по устройству несущих и ограждающих конструкций | чел.-ч | 323.68 | 16.184 | 4769 | 77181
87. 2 | 099-0100 | Затраты труда машинистов | чел-ч | 0.694 | 0.0347 | 3141.21 | 109
|  | Итого оплата труда: |  |  |  | 1545811 | 77291
87. 3 | 314-102-0101 | Краны на автомобильном ходу максимальной грузоподъёмностью 10 т | маш.-ч | 0.28 | 0.014 | 12762 | 179
| 01-099-0100 | в т.ч. затраты труда машинистов, экипаж 1 чел. | чел-ч | 0.28 | 0.014 | 3825 | 53.55
87. 4 | 331-101-0101 | Автомобили бортовые грузоподъёмностью до 5 т | маш.-ч | 0.4144 | 0.0207 | 8242 | 171
| 01-099-0100 | в т.ч. затраты труда машинистов, экипаж 1 чел. | чел-ч | 0.4144 | 0.0207 | 2678 | 55.43
|  | Итого эксплуатация машин: |  |  |  | 6988 | 349
87. 5 | 222-509-1701 | Кондуктор инвентарный металлический | шт. | 0.01 | 0.0005 | 789266 | 395
|  | Итого материалов: |  |  |  | 7893 | 395
88 | 1111-0101-2701 РСНБ РК 2022 Кзтр и Кэм=1,06 | Покрытия из плиток бетонных, цементных или мозаичных на цементном растворе . Устройство | м2 покрытия | 21.25 |  | 6926 | 147178
88. 1 | 003-0127 | Затраты труда рабочих (средний разряд работы 2,7). Работы отделочные и изоляционные | чел.-ч | 0.7696 | 16.354 | 4235 | 69259
88. 2 | 099-0100 | Затраты труда машинистов | чел-ч | 0.04 | 0.85 | 2375.29 | 2019
|  | Итого оплата труда: |  |  |  | 3355 | 71294
88. 3 | 314-504-0501 | Подъемники мачтовые высотой подъема 50 м | маш.-ч | 0.027242 | 0.5789 | 6074 | 3516
| 01-099-0100 | в т.ч. затраты труда машинистов, экипаж 1 чел. | чел-ч | 0.027242 | 0.5789 | 2242 | 1297.89
88. 4 | 314-503-0601 | Автопогрузчики, грузоподъёмность 5 т | маш.-ч | 0.003816 | 0.0811 | 11713 | 950
| 01-099-0100 | в т.ч. затраты труда машинистов, экипаж 1 чел. | чел-ч | 0.003816 | 0.0811 | 2678 | 217.19
88. 5 | 331-101-0101 | Автомобили бортовые грузоподъёмностью до 5 т | маш.-ч | 0.008904 | 0.1892 | 8242 | 1559
| 01-099-0100 | в т.ч. затраты труда машинистов, экипаж 1 чел. | чел-ч | 0.008904 | 0.1892 | 2678 | 506.68
|  | Итого эксплуатация машин: |  |  |  | 283 | 6014
88. 6 | 212-401-0104 | Раствор кладочный цементный ГОСТ 28013-98 марки М100 | м3 | 0.013 | 0.2762 | 19608 | 5417
88. 7 | 215-206-0401 | Опилки древесные | м3 | 0.0306 | 0.6503 | 6701 | 4357
88. 8 | 217-603-0104 | Вода техническая | м3 | 0.0385 | 0.8181 | 25 | 20
88. 9 | 231-301-0202 | Плитка бетонная СТ РК 958-93 в цвете толщиной 20 мм | м2 | 1.02 | 21.675 | 2865 | 62099
|  | Итого материалов: |  |  |  | 3383 | 71889
89 | 1115-0106-0102 РСНБ РК 2022 Кзтр и Кэм=1,06 Изм. и доп. вып. 28 | Наружная облицовка по бетонной поверхности керамическими отдельными плитками на цементном растворе стен | м2 | 5.75 |  | 18164 | 104443
89. 1 | 003-0138 | Затраты труда рабочих (средний разряд работы 3,8). Работы отделочные и изоляционные | чел.-ч | 2.862 | 16.4565 | 5160 | 84916
89. 2 | 099-0100 | Затраты труда машинистов | чел-ч | 0.001 | 0.0057 | 2956.52 | 17
|  | Итого оплата труда: |  |  |  | 14771 | 84933
89. 3 | 314-503-0601 | Автопогрузчики, грузоподъёмность 5 т | маш.-ч | 0.001166 | 0.0067 | 11713 | 79
| 01-099-0100 | в т.ч. затраты труда машинистов, экипаж 1 чел. | чел-ч | 0.001166 | 0.0067 | 2678 | 17.94
|  | Итого эксплуатация машин: |  |  |  | 14 | 80
89. 4 | 212-402-0103 | Раствор отделочный ГОСТ 28013-98 тяжелый цементный 1:3 | м3 | 0.02 | 0.115 | 24933 | 2867
89. 5 | 216-101-0501 | Портландцемент сульфатостойкий с минеральными добавками ГОСТ 22266-2013 ССПЦ400-Д20 | т | 0.0004 | 0.0023 | 30015 | 69
89. 6 | 217-603-0104 | Вода техническая | м3 | 0.005 | 0.0288 | 25 | 0.72
89. 7 | 231-301-0202 | Плитка бетонная СТ РК 958-93 в цвете толщиной 20 мм | м2 | 1 | 5.75 | 2865 | 16474
89. 8 | 218-103-0201 | Ветошь | кг | 0.005 | 0.0288 | 1103 | 32
|  | Итого материалов: |  |  |  | 3382 | 19447
90 | 1107-0519-0201 РСНБ РК 2022 Кзтр и Кэм=1,12 | Ограждения из нержавеющей стали (закругление на концах по СНИП) с заполнением для стоек с фланцем. Установка | м | 21.8 |  | 7205 | 157069
90. 1 | 002-0135 | Затраты труда рабочих (средний разряд работы 3,5). Работы по устройству несущих и ограждающих конструкций | чел.-ч | 1.417 | 30.8862 | 4946 | 152763
|  | Итого оплата труда: |  |  |  | 7008 | 152774
90. 2 | 343-302-0201 | Дрели электрические | маш.-ч | 0.1279 | 2.7883 | 20 | 56
| 01-099-0100 | в т.ч. затраты труда машинистов, экипаж 0 чел. | чел-ч | -- | -- | -- | --
90. 3 | 343-202-0201 | Машины шлифовальные угловые | маш.-ч | 0.029568 | 0.6446 | 44 | 28
| 01-099-0100 | в т.ч. затраты труда машинистов, экипаж 0 чел. | чел-ч | -- | -- | -- | --
90. 4 | 343-302-0301 | Шуруповерты строительно-монтажные | маш.-ч | 0.073808 | 1.609 | 26 | 42
| 01-099-0100 | в т.ч. затраты труда машинистов, экипаж 0 чел. | чел-ч | -- | -- | -- | --
90. 5 | 343-302-0101 | Перфоратор электрический | маш.-ч | 0.078736 | 1.7164 | 23 | 39
| 01-099-0100 | в т.ч. затраты труда машинистов, экипаж 0 чел. | чел-ч | -- | -- | -- | --
|  | Итого эксплуатация машин: |  |  |  | 8 | 174
90. 6 | 217-101-0107 | Болт с гайкой и шайбой ГОСТ ISO 8992-2015 строительный | т | 0.0001 | 0.0022 | 954056 | 2080
90. 7 | 217-105-0101 | Дюбель полипропиленовый универсальный | кг | 0.0077 | 0.1679 | 848 | 142
90. 8 | 261-105-0642 | Клей эпоксидный | т | 2.1e-05 | 0.0005 | 4159618 | 1904
|  | Итого материалов: |  |  |  | 189 | 4121
91 | 222-503-0302 РСНБ РК 2022 | Ограждения трехригельные горизонтальные из нержавеющей стали с дополнительным поручнем для наружней установки, высотой до 900 мм | м | 21.8 |  | 33760 | 735968
92 | 251-104-0102 РСНБ РК 2022 | Плитка тактильная ГОСТ Р 52875-2018 дорожная из полиуретана | м2 | 1.08 |  | 21722 | 23460
ИТОГО ПРЯМЫЕ ЗАТРАТЫ ПО РАЗДЕЛУ 3 |  |  | Тенге |  |  |  | 1559952
В том числе:
| Стоимость общестроительных работ - |  | Тенге |  |  |  | 1559952
| Материалы - |  | Тенге |  |  |  | 261577
| Всего заработная плата - |  | Тенге |  |  |  | 504215
| Стоимость материалов и конструкций - |  | Тенге |  |  |  | 785744
| ВСЕГО, Стоимость общестроительных работ - |  | Тенге |  |  |  | 1559952
|  | Нормативная трудоемкость - | чел.-ч |  |  |  | 106
|  | Сметная заработная плата - | Тенге |  |  |  | 504215
|  | ИТОГО ПО РАЗДЕЛУ 3 | Тенге |  |  |  | 1559952
|  | Нормативная трудоемкость - | чел.-ч |  |  |  | 106
|  | Сметная заработная плата - | Тенге |  |  |  | 504215
РАЗДЕЛ 4.Лестницы
Дополнительные поручни на лестнице
93 | 1146-0301-0201 РСНБ РК 2022 Кзтр и Кэм=1,12 Изм. и доп. вып. 34 | Конструкции железобетонные. Сверление кольцевыми алмазными сверлами с применением охлаждающей жидкости (воды) горизонтальных отверстий глубиной 200 мм диаметром 20 мм | отверстие | 32 |  | 3017 | 96544
93. 1 | 006-0140 | Затраты труда рабочих (средний разряд работы 4). Специальные работы в грунтах, работы по устройству конструкций башенного и мачтового типа, промышленных печей и труб | чел.-ч | 0.261 | 8.352 | 5413 | 45209
93. 2 | 099-0100 | Затраты труда машинистов | чел-ч | 0.266 | 8.512 | 2684.21 | 22848
|  | Итого оплата труда: |  |  |  | 2126 | 68032
93. 3 | 343-301-0301 | Установка для сверления отверстий диаметром до 160 мм в железобетоне | маш.-ч | 0.2464 | 7.8848 | 5840 | 46047
| 01-099-0100 | в т.ч. затраты труда машинистов, экипаж 1 чел. | чел-ч | 0.2464 | 7.8848 | 2678 | 21115.49
93. 4 | 331-101-0101 | Автомобили бортовые грузоподъёмностью до 5 т | маш.-ч | 0.02016 | 0.6451 | 8242 | 5317
| 01-099-0100 | в т.ч. затраты труда машинистов, экипаж 1 чел. | чел-ч | 0.02016 | 0.6451 | 2678 | 1727.58
|  | Итого эксплуатация машин: |  |  |  | 1605 | 51360
93. 5 | 217-603-0104 | Вода техническая | м3 | 0.00594 | 0.1901 | 25 | 5
|  | Итого материалов: |  |  |  | -- | --
94 | 1106-0301-0401 РСНБ РК 2022 Кзтр и Кэм=1,12 Изм. и доп. вып. 28прим | Болты анкерные, закладные. Установка с заделкой | т | 0.0064 |  | 1558511 | 9974
94. 1 | 002-0133 | Затраты труда рабочих (средний разряд работы 3,3). Работы по устройству несущих и ограждающих конструкций | чел.-ч | 323.68 | 2.0716 | 4769 | 9879
94. 2 | 099-0100 | Затраты труда машинистов | чел-ч | 0.694 | 0.0044 | 3152.02 | 14
|  | Итого оплата труда: |  |  |  | 1545811 | 9893
94. 3 | 314-102-0101 | Краны на автомобильном ходу максимальной грузоподъёмностью 10 т | маш.-ч | 0.28 | 0.0018 | 12762 | 23
| 01-099-0100 | в т.ч. затраты труда машинистов, экипаж 1 чел. | чел-ч | 0.28 | 0.0018 | 3825 | 6.89
94. 4 | 331-101-0101 | Автомобили бортовые грузоподъёмностью до 5 т | маш.-ч | 0.4144 | 0.0027 | 8242 | 22
| 01-099-0100 | в т.ч. затраты труда машинистов, экипаж 1 чел. | чел-ч | 0.4144 | 0.0027 | 2678 | 7.23
|  | Итого эксплуатация машин: |  |  |  | 6988 | 45
94. 5 | 222-509-1701 | Кондуктор инвентарный металлический | шт. | 0.01 | 0.0001 | 789266 | 51
|  | Итого материалов: |  |  |  | 7893 | 50
95 | 1107-0519-0101 РСНБ РК 2022 Кзтр и Кэм=1,12 Изм. и доп. вып. 32прим | Поручни из нержавеющей стали (закругление на концах по СП РК 3.06=101-2012 примеч.2018) настенные двухрядные. Установка | м | 34.4 |  | 11624 | 399866
95. 1 | 002-0142 | Затраты труда рабочих (средний разряд работы 4,2). Работы по устройству несущих и ограждающих конструкций | чел.-ч | 1.949 | 67.0387 | 5586 | 374478
95. 2 | 099-0100 | Затраты труда машинистов | чел-ч | 0.032 | 1.1008 | 2562.68 | 2821
|  | Итого оплата труда: |  |  |  | 10968 | 377299
95. 3 | 314-504-0501 | Подъемники мачтовые высотой подъема 50 м | маш.-ч | 0.004592 | 0.158 | 6074 | 959
| 01-099-0100 | в т.ч. затраты труда машинистов, экипаж 1 чел. | чел-ч | 0.004592 | 0.158 | 2242 | 354.24
95. 4 | 315-103-0501 | Установки постоянного тока для ручной дуговой сварки | маш.-ч | 0.06496 | 2.2346 | 303 | 677
| 01-099-0100 | в т.ч. затраты труда машинистов, экипаж 0 чел. | чел-ч | -- | -- | -- | --
95. 5 | 331-101-0101 | Автомобили бортовые грузоподъёмностью до 5 т | маш.-ч | 0.026992 | 0.9285 | 8242 | 7653
| 01-099-0100 | в т.ч. затраты труда машинистов, экипаж 1 чел. | чел-ч | 0.026992 | 0.9285 | 2678 | 2486.52
|  | Итого эксплуатация машин: |  |  |  | 270 | 9288
95. 6 | 216-101-0101 | Портландцемент бездобавочный СТ РК 3716-2021 ПЦ 400-Д0 | т | 0.0015 | 0.0516 | 30358 | 1566
95. 7 | 217-603-0104 | Вода техническая | м3 | 0.001 | 0.0344 | 25 | 0.86
95. 8 | 217-301-0107 | Электрод типа Э38, Э42, Э46, Э50 ГОСТ 9467-75, марки АНО-4 диаметром 6 мм | кг | 0.2 | 6.88 | 2108 | 14503
|  | Итого материалов: |  |  |  | 468 | 16100
96 | СТПрайс | Поручень из нержавеющей стали настенный двухрядный (с комплектующими) | м | 34.4 |  | 15500 | 533200
ИТОГО ПРЯМЫЕ ЗАТРАТЫ ПО РАЗДЕЛУ 4 |  |  | Тенге |  |  |  | 1039584
В том числе:
| Стоимость общестроительных работ - |  | Тенге |  |  |  | 1039584
| Материалы - |  | Тенге |  |  |  | 16150
| Всего заработная плата - |  | Тенге |  |  |  | 455224
| Стоимость материалов и конструкций - |  | Тенге |  |  |  | 533200
| ВСЕГО, Стоимость общестроительных работ - |  | Тенге |  |  |  | 1039584
|  | Нормативная трудоемкость - | чел.-ч |  |  |  | 87
|  | Сметная заработная плата - | Тенге |  |  |  | 455224
|  | ИТОГО ПО РАЗДЕЛУ 4 | Тенге |  |  |  | 1039584
|  | Нормативная трудоемкость - | чел.-ч |  |  |  | 87
|  | Сметная заработная плата - | Тенге |  |  |  | 455224
РАЗДЕЛ 5. Разметка пути движения /наружная/
97 | 1115-0403-0508 РСНБ РК 2022 Кзтр и Кэм=1,06 Изм. и доп. вып. 28 | Высококачественная окраска стен,пола колером масляным разбеленным по сборным конструкциям, подготовленных под окраску + контрастная окраска лестниц перед первой и последней ступенью | м2 | 7 |  | 3232 | 22624
97. 1 | 003-0140 | Затраты труда рабочих (средний разряд работы 4). Работы отделочные и изоляционные | чел.-ч | 0.5597 | 3.9179 | 5329 | 20878
|  | Итого оплата труда: |  |  |  | 2983 | 20881
97. 2 | 261-201-0310 | Грунтовка масляная, готовая к применению СТ РК ГОСТ Р 51693-2003 | т | 7.5e-05 | 0.0005 | 851834 | 447
97. 3 | 236-202-1014 | Краска масляная МА-15 ГОСТ 10503-71 | кг | 0.184 | 1.288 | 790 | 1018
97. 4 | 218-103-0201 | Ветошь | кг | 0.0036 | 0.0252 | 1103 | 28
97. 5 | 218-103-0203 | Бумага шлифовальная двухслойная с зернистостью 40/25 ГОСТ 13344-79 | м2 | 0.0088 | 0.0616 | 4057 | 250
|  | Итого материалов: |  |  |  | 249 | 1743
98 | СТПРАЙС-ЛИСТ | Эмаль ПФ-115 желтая, атмосферостойкая | кг | 2 |  | 3227.68 | 6455
99 | 1127-0902-0101 РСНБ РК 2022 Кзтр и Кэм=1,12 Изм. и доп. вып. 28 | Знаки дорожные на металлических стойках. Установка | шт. | 1 |  | 19322 | 19322
99. 1 | 005-0130 | Затраты труда рабочих (средний разряд работы 3). Специальные строительные и монтажные работы по устройству линейных сооружений | чел.-ч | 3.584 | 3.584 | 4579 | 16411
99. 2 | 099-0100 | Затраты труда машинистов | чел-ч | 0.163 | 0.163 | 3656.44 | 596
|  | Итого оплата труда: |  |  |  | 17007 | 17007
99. 3 | 311-601-0901 | Машины бурильные с глубиной бурения 3,5 м на тракторе мощностью 85 кВт (115 л.с.) | маш.-ч | 0.1232 | 0.1232 | 14543 | 1792
| 01-099-0100 | в т.ч. затраты труда машинистов, экипаж 1 чел. | чел-ч | 0.1232 | 0.1232 | 3825 | 471.24
99. 4 | 314-102-0101 | Краны на автомобильном ходу максимальной грузоподъёмностью 10 т | маш.-ч | 0.017024 | 0.017 | 12762 | 217
| 01-099-0100 | в т.ч. затраты труда машинистов, экипаж 1 чел. | чел-ч | 0.017024 | 0.017 | 3825 | 65.03
99. 5 | 331-101-0101 | Автомобили бортовые грузоподъёмностью до 5 т | маш.-ч | 0.022512 | 0.0225 | 8242 | 186
| 01-099-0100 | в т.ч. затраты труда машинистов, экипаж 1 чел. | чел-ч | 0.022512 | 0.0225 | 2678 | 60.25
|  | Итого эксплуатация машин: |  |  |  | 2195 | 2195
99. 6 | 217-101-0107 | Болт с гайкой и шайбой ГОСТ ISO 8992-2015 строительный | т | 0.00048 | 0.0005 | 954056 | 458
99. 7 | 236-101-0107 | Грунтовка глифталевая ГФ-021 СТ РК ГОСТ Р 51693-2003 | т | 0.000193 | 0.0002 | 733984 | 142
99. 8 | 236-104-0103 | Растворитель Р-4 ГОСТ 7827-74 | т | 3.4e-05 | 0 | 991185 | 34
99. 9 | 236-203-0105 | Эмаль атмосферостойкая СТ РК 3262-2018 ХВ-124 | т | 5.6e-05 | 0.0001 | 1464149 | 82
|  | Итого материалов: |  |  |  | 716 | 716
100 | 1127-0902-0201 РСНБ РК 2022 Кзтр и Кэм=1,12 | Щитки дополнительные. Установка. Добавлять к норме 1127-0902-0101 | шт. | 1 |  | 3839 | 3839
100. 1 | 005-0130 | Затраты труда рабочих (средний разряд работы 3). Специальные строительные и монтажные работы по устройству линейных сооружений | чел.-ч | 0.7728 | 0.7728 | 4579 | 3539
|  | Итого оплата труда: |  |  |  | 3539 | 3539
100. 2 | 214-405-0201 | Поковки из квадратных заготовок | т | 0.00048 | 0.0005 | 624577 | 300
|  | Итого материалов: |  |  |  | 300 | 300
101 | 251-102-0702 РСНБ РК 2022 | Стойка круглая металлическая для дорожных знаков ГОСТ 32948-2014 марки СКМ 1.25 | шт. | 1 |  | 8387 | 8387
102 | 251-101-0213 РСНБ РК 2022 | Знак (стоянки) дорожный односторонний со световозвращающей пленкой типа 2 СТ РК 1125-2002 квадратный 2.1, 2.2, 2.7, 5.5, 5.6, 5.15-5.16.2, 5.18-5.19.3, 7.13, 5.17.1-5.17.4, 5.20.3, 5.29.1, 5.8.2-5.8.6, 5.9, 5.11.2, 5.35-5.37, 7.1.2, 5.8.2а-5.8.4а, B=700 мм | шт. | 1 |  | 12911 | 12911
103 | 251-101-0326 РСНБ РК 2022 | Знак (инвалид) дорожный односторонний со световозвращающей пленкой типа 3 СТ РК 1125-2002 прямоугольный 1.4.1-1.4.6, 7.1.3, 7.1.4, 7.2.2-7.11, 7.14-7.19, 7.21.1, 7.4.8, размером 300 мм х 600 мм | шт. | 1 |  | 6409 | 6409
Прочие работы
104 | 414-104-0601 РСНБ РК 2022 | Мусор строительный (ручная). Погрузка | т | 5.2 |  | 1353 | 7036
105 | 411-101-0110 РСНБ РК 2022 класс груза 1, k=1 | Перевозка строительных грузов бортовыми автомобилями в населенных пунктах. Грузоподъемность до 5 т. Расстояние перевозки 10 км | т·км | 52 |  | 182 | 9464
ИТОГО ПРЯМЫЕ ЗАТРАТЫ ПО РАЗДЕЛУ 5 |  |  | Тенге |  |  |  | 96447
В том числе:
| Стоимость общестроительных работ - |  | Тенге |  |  |  | 96447
| Материалы - |  | Тенге |  |  |  | 2759
| Всего заработная плата - |  | Тенге |  |  |  | 41427
| Стоимость материалов и конструкций - |  | Тенге |  |  |  | 34162
| Транспортные расходы - |  | Тенге |  |  |  | 16500
| ВСЕГО, Стоимость общестроительных работ - |  | Тенге |  |  |  | 96447
|  | Нормативная трудоемкость - | чел.-ч |  |  |  | 8
|  | Сметная заработная плата - | Тенге |  |  |  | 41427
|  | ИТОГО ПО РАЗДЕЛУ 5 | Тенге |  |  |  | 96447
|  | Нормативная трудоемкость - | чел.-ч |  |  |  | 8
|  | Сметная заработная плата - | Тенге |  |  |  | 41427
ИТОГО ПО ЛОКАЛЬНОЙ РЕСУРСНОЙ СМЕТЕ:
| Итого прямые затраты: |  | Тенге |  |  |  | 6588389
в том числе:
|  | - зарплата рабочих-строителей | Тенге |  |  |  | 1970938
|  | - затраты на эксплуатацию машин | Тенге |  |  |  | 131455
|  | - в том числе зарплата машинистов | Тенге |  |  |  | 47227
|  | - материалов, изделий и конструкций | Тенге |  |  |  | 4469497
|  | - перевозка грузов | Тенге |  |  |  | 16500
|  | - инженерное оборудование поставки подрядчика | Тенге |  |  |  | 0
| Накладные расходы I уровня |  | Тенге |  |  |  | 0
| Итого с накладными расходами I уровня |  | Тенге |  |  |  | 6588389
| Накладные расходы II уровня |  | Тенге |  |  |  | 0
| ИТОГО: |  | Тенге |  |  |  | 6588389
| Сметная прибыль |  | Тенге |  |  |  | 0
| ИТОГО по смете: |  | Тенге |  |  |  | 6588389
| Составил |  | Черевко О.В.

## дефектная
ДЕФЕКТНАЯ ВЕДОМОСТЬ
КГУ "Общеобразовательная школа №14 имени Дм.Карбышева отдела образования города Рудного" Управления образования акимата Костанайской области. Оборудование занимаемых зданий и помещений с учетом доступности для маломобильных групп населения .
№ п/п | Наименование работ | Единица измерения | Количество
1 | 2 | 3 | 4
РАЗДЕЛ 1.Санузел
Стены
1 | Облицовка стен из плит керамических глазурованных. Разборка | м2 облицовки | 7.98
2 | Перегородки кирпичные. Разборка | м2 перегородок | 7.3325
3 | Штукатурка стен внутри здания. Выравнивание сплошное (двуслойная штукатурка) сухой растворной смесью толщиной до 10 мм для последующей окраски или оклейки обоями | м2 | 0.3
4 | Стены, подготовленные под окраску. Окраска поливинилацетатными водоэмульсионными составами улучшенная | м2 окрашиваемой поверхности | 15.275
5 | Стены. Облицовка керамическими плитками на клее из сухих смесей по готовому основанию | м2 поверхности облицовки | 0.504
Полы
6 | Стяжки цементные толщиной 20 мм. Устройство | м2 стяжки | 0.318
7 | Покрытия из плит керамогранитных на клее из сухих смесей. Устройство | м2 покрытия | 0.318
Потолок
8 | Поверхности потолков внутренних помещений, окрашенные. Очистка | м2 | 9.065
9 | Штукатурка потолков. Сплошное выравнивание сухими смесями на гипсовой основе до 5 мм | м2 | 9.065
10 | Потолки. Отделка внутренних поверхностей за один раз (финишный слой). Сухими смесями на гипсовой основе | м2 отделываемой поверхности | 9.065
11 | Потолки, подготовленные под окраску. Окраска поливинилацетатными водоэмульсионными составами простая по штукатурке и сборным конструкциям на 2раза | м2 окрашиваемой поверхности | 9.065
Проемы
12 | Разборка деревянных заполнений дверных и воротных проемов | м2 | 1.68
13 | Элементы конструктивные стен кирпичных. Усиление стальными обоймами | т | 0.015
14 | Проемы дверные наружные и внутренние площадью до 3 м2 в каменных стенах. Установка блоков из ПВХ профилей | м2 | 2.73
15 | Блок дверной внутренний из ПВХ профилей глухой, с заполнением панелями или другими непрозрачными материалами ГОСТ 30970-2014 ДПВ 21-12,однопольный /ширина 120мм/ | шт | 1
16 | Навес дверной для ПВХ дверей | шт | 4
17 | Ручка-поручень (2шт комплект) | комплект | 1
18 | Замок ГОСТ 5089-2011 цилиндровый врезной с защелкой, управляемой ручками и от ключа ЗВ7 | шт. | 1
Прочие работы
19 | Гарнитура туалетная: вешалки, подстаканники, поручни для ванн и тому подобное. Установка | шт. | 1
20 | Поручень откидной HS-018B 600 мм (30-50 миллиметров) | комплект | 1
Электрооборудование
21 | Выключатели. Демонтаж | шт. | 1
22 | Выключатели одноклавишные и двухклавишные. Установка | шт. | 1
23 | Выключатель скрытой проводки ГОСТ 30850.2.1-2002 Одноклавишный, до 250 В, от 4 А до 10 А, IP20 | шт. | 1
24 | Провода установочные. Прокладка под штукатурку по стенам или в готовых бороздах | м | 2
25 | Кабель силовой число жил 3, напряжение 0,66 кВ ГОСТ 31996-2012, марки ВВГ 3х2,5 (ок)-0,66 | км | 0.002
26 | Аппарат (кнопка, ключ управления) управления и сигнализации. Монтаж | шт. | 1
27 | Кнопка вызова помощи со шрифтом Брайля | шт | 1
РАЗДЕЛ 2.Коридор, входная группа, кабинет
Коридор 1-й этаж
28 | Демонтаж витражных блоков из ПВХ, с дверным проемом | м2 | 11.016
29 | Штукатурка стен внутри здания. Выравнивание сплошное (двуслойная штукатурка) сухой растворной смесью толщиной до 10 мм для последующей окраски или оклейки обоями | м2 | 0.648
30 | Стены, подготовленные под окраску. Окраска поливинилацетатными водоэмульсионными составами улучшенная по сборным конструкциям | м2 окрашиваемой поверхности | 0.648
31 | Потолки. Отделка внутренних поверхностей за один раз (финишный слой). Сухими смесями на гипсовой основе | м2 отделываемой поверхности | 0.34
32 | Потолки, подготовленные под окраску. Окраска поливинилацетатными водоэмульсионными составами простая по штукатурке и сборным конструкциям на 2раза | м2 окрашиваемой поверхности | 0.34
33 | Поручни дополнительные настенные из нержавеющей стали. Установка на лестничные марши | м | 36
Гардероб
34 | Демонтаж витражных блоков из ПВХ, с дверным проемом | м2 | 5.735
35 | Проемы площадью более 2 м2. Установка блоков из ПВХ профилей глухих | м2 | 3.635
36 | Блок из ПВХ профилей внутренний толщиной 60 мм глухим заполнением нижней части, с заполнением верхней части одинарным стеклом, не открывающийся: глухой | м2 | 3.635
37 | Проемы дверные наружные и внутренние площадью до 3 м2. Установка блоков из ПВХ профилей | м2 | 2.1
38 | Блок дверной внутренний из ПВХ профилей комбинированный со светопрозрачным заполнением верхней части однокамерным стеклопакетом и глухим заполнением нижней части полотна ГОСТ 30970-2014 ДПВ 21-10, однопольный | м2 | 2.1
39 | Навес дверной для ПВХ дверей | шт | 4
40 | Ручка-поручень (2шт комплект) | комплект | 1
41 | Замок ГОСТ 5089-2011 цилиндровый врезной с защелкой, управляемой ручками и от ключа ЗВ7 | шт. | 1
Входная группа-вахта
Стены, перегородки
42 | Барьеры в гардеробных /вахтер/. Демонтаж | м2 барьеров | 2.35
43 | Стены. Глухие. Демонтаж обшивки по одинарному металлическому каркасу, отнесенному от базовой стены, из ПН и ПС профилей одним слоем гипсокартонных листов | м2 стен | 26.666
44 | Перегородки кирпичные. Разборка | м2 перегородок | 13.333
45 | Штукатурка стен внутри здания. Выравнивание сплошное (двуслойная штукатурка) сухой растворной смесью толщиной до 10 мм для последующей окраски или оклейки обоями | м2 | 1.74
46 | Стены, подготовленные под окраску. Окраска поливинилацетатными водоэмульсионными составами улучшенная по сборным конструкциям | м2 окрашиваемой поверхности | 1.74
Потолок
47 | Потолки. Отделка внутренних поверхностей за один раз (финишный слой). Сухими смесями на гипсовой основе | м2 отделываемой поверхности | 3.612
48 | Потолки, подготовленные под окраску. Окраска поливинилацетатными водоэмульсионными составами простая по штукатурке и сборным конструкциям на 2раза | м2 окрашиваемой поверхности | 3.612
Проемы
49 | Демонтаж витражных блоков из ПВХ, с дверным проемом | м2 | 5.068
50 | Проемы дверные наружные и внутренние площадью более 3 м2. Демонтаж блоков из ПВХ профилей | м2 | 8.58
51 | Проемы площадью более 2 м2. Установка блоков из ПВХ профилей глухих | м2 | 2.093
52 | Блок оконный из ПВХ профилей толщиной 70 мм одностворчатый одинарной конструкции ГОСТ 30674-99 со стеклопакетом двухкамерным, не открывающийся: глухой | м2 | 2.093
53 | Проемы дверные наружные и внутренние площадью более 3 м2 в каменных стенах. Установка блоков из ПВХ профилей | м2 | 7.235
54 | Блок дверной наружный из ПВХ профилей остекленный , с заполнением однокамерным стеклопакетом ГОСТ 30970-2014 ДПН 21-13, двупольный | м2 | 2.835
55 | Блок дверной внутренний из ПВХ профилей комбинированный со светопрозрачным заполнением верхней части однокамерным стеклопакетом и глухим заполнением нижней части полотна ГОСТ 30970-2014 ДПВ 24-19, двупольный | м2 | 4.4
56 | Навес дверной для ПВХ дверей | шт | 10
57 | Ручка-поручень (2шт комплект) | комплект | 2
58 | Замок ГОСТ 5089-2011 цилиндровый врезной с защелкой, управляемой ручками и от ключа ЗВ7 | шт. | 2
Полы
59 | Слои подстилающие песчаные. Устройство с уплотнением трамбовками | м3 подстилающего слоя | 2.09
60 | Стяжки цементные толщиной 20 мм. Устройство | м2 стяжки | 20.3
61 | Стяжки цементные. Устройство. добавлять на каждые 5 мм (до 30мм)изменения толщины стяжки к норме 1111-0101-1101 | м2 стяжки | 20.3
62 | Покрытия из плит керамогранитных на клее из сухих смесей. Устройство | м2 покрытия | 20.3
Кабинет
63 | Проемы в конструкциях из кирпича. Пробивка | м3 | 0.33
64 | Элементы конструктивные стен кирпичных. Усиление, монтаж перемычек | т | 0.015
65 | Проемы дверные площадью до 3 м2 во внутренних стенах и перегородках. Установка блоков на распорных дюбелях | м2 | 1.68
66 | Блок дверной внутренний с декоративной облицовкой на основе CPL-технологии СТ РК 943-92 однопольный с глухими полотнами ДГ 21-6П, ДГ 21-7П, ДГ 21-8П | м2 | 1.68
67 | Пена монтажная | м | 1
68 | Наличники. Установка и крепление | м коробок | 10
69 | Петля накладная ПН1, ПН2, ПН3 ГОСТ 5088-2005 | шт | 2
70 | Замок ГОСТ 5089-2011 цилиндровый врезной с защелкой, управляемой ручками и от ключа ЗВ7 | шт. | 1
71 | Ремонт порогов шириной до 100 мм | место | 3
Стойка вахтера
72 | Перегородки стеклянные высотой до 3 м с устройством каркаса из алюминиевого профиля. Монтаж на "чистый" пол | м2 перегородок (за вычетом проемов) | 8.47
73 | Проемы дверные внутренние однопольные площадью до 2 м2. Установка блоков из алюминиевых профилей в перегородки, дополнительно к норме 1110-0502-0101 | м2 | 1.68
74 | Проемы оконные площадью до 2 м2. Установка блоков из ПВХ профилей поворотных (откидных, поворотно-откидных) одностворчатых | м2 | 0.35
75 | Доски подоконные из ПВХ. Установка в стенах панельных | м | 4
76 | Опорные конструкции подоконников. Монтаж | т конструкций | 0.025
77 | Конструктивные элементы вспомогательного назначения с преобладанием профильного проката собираемые из двух и более деталей, с отверстиями и без отверстий, соединяемые на сварке | т | 0.025
Сантехнические приборы
78 | Умывальники. Установка | комплект | 1
79 | Умывальник без пьедестала полукруглый, овальный, прямоугольный, трапециевидный со спинкой или без спинки размерами L 550 мм, B 420 мм | комплект | 1
80 | Подводки гибкие к водоразборной арматуре | м | 1.2
81 | Сифон ГОСТ 23289-94 бутылочный унифицированный с выпуском и вертикальным или горизонтальным отводом для умывальников, моек, раковин, бидэ СБУ | шт. | 1
82 | Смесители. Установка | шт. | 1
83 | Смеситель для умывальника однорукояточный/двухрукояточный с изогнутым изливом набортный/настенный, излив с аэратором | шт. | 1
РАЗДЕЛ 3.Крыльцо, пандус наружный
84 | Полы.Разборка покрытия крыльца и тротуара из каменных плиток | м2 | 3.96
85 | Фундаменты ленточные железобетонные при ширине поверху до 1000 мм. Устройство | м3 | 5.38
86 | Сталь арматурная периодического профиля для железобетонных конструкций класса А500С ГОСТ Р 52544-2006 диаметром от 4 до 10 мм | т | 0.075
87 | Болты анкерные, закладные. Установка с заделкой | т | 0.05
88 | Покрытия из плиток бетонных, цементных или мозаичных на цементном растворе . Устройство | м2 покрытия | 21.25
89 | Наружная облицовка по бетонной поверхности керамическими отдельными плитками на цементном растворе стен | м2 | 5.75
90 | Ограждения из нержавеющей стали (закругление на концах по СНИП) с заполнением для стоек с фланцем. Установка | м | 21.8
91 | Ограждения трехригельные горизонтальные из нержавеющей стали с дополнительным поручнем для наружней установки, высотой до 900 мм | м | 21.8
92 | Плитка тактильная ГОСТ Р 52875-2018 дорожная из полиуретана | м2 | 1.08
РАЗДЕЛ 4.Лестницы
Дополнительные поручни на лестнице
93 | Конструкции железобетонные. Сверление кольцевыми алмазными сверлами с применением охлаждающей жидкости (воды) горизонтальных отверстий глубиной 200 мм диаметром 20 мм | отверстие | 32
94 | Болты анкерные, закладные. Установка с заделкой | т | 0.0064
95 | Поручни из нержавеющей стали (закругление на концах по СП РК 3.06=101-2012 примеч.2018) настенные двухрядные. Установка | м | 34.4
96 | Поручень из нержавеющей стали настенный двухрядный (с комплектующими) | м | 34.4
РАЗДЕЛ 5. Разметка пути движения /наружная/
97 | Высококачественная окраска стен,пола колером масляным разбеленным по сборным конструкциям, подготовленных под окраску + контрастная окраска лестниц перед первой и последней ступенью | м2 | 7
98 | Эмаль ПФ-115 желтая, атмосферостойкая | кг | 2
99 | Знаки дорожные на металлических стойках. Установка | шт. | 1
100 | Щитки дополнительные. Установка. Добавлять к норме 1127-0902-0101 | шт. | 1
101 | Стойка круглая металлическая для дорожных знаков ГОСТ 32948-2014 марки СКМ 1.25 | шт. | 1
102 | Знак (стоянки) дорожный односторонний со световозвращающей пленкой типа 2 СТ РК 1125-2002 квадратный 2.1, 2.2, 2.7, 5.5, 5.6, 5.15-5.16.2, 5.18-5.19.3, 7.13, 5.17.1-5.17.4, 5.20.3, 5.29.1, 5.8.2-5.8.6, 5.9, 5.11.2, 5.35-5.37, 7.1.2, 5.8.2а-5.8.4а, B=700 мм | шт. | 1
103 | Знак (инвалид) дорожный односторонний со световозвращающей пленкой типа 3 СТ РК 1125-2002 прямоугольный 1.4.1-1.4.6, 7.1.3, 7.1.4, 7.2.2-7.11, 7.14-7.19, 7.21.1, 7.4.8, размером 300 мм х 600 мм | шт. | 1
Прочие работы
104 | Мусор строительный (ручная). Погрузка | т | 5.2
105 | Перевозка строительных грузов бортовыми автомобилями в населенных пунктах. Грузоподъемность до 5 т. Расстояние перевозки 10 км | т·км | 52
СТРОИТЕЛЬНЫЕ МАТЕРИАЛЫ И КОНСТРУКЦИИ
1 | Витраж из алюминиевых профилей стандартного цвета ГОСТ 25116-82 внутренний толщиной от 45 мм до 48 мм, глухим заполнением нижней (верхней) части, с заполнением верхней (нижней) части однокамерным стеклопакетом | м2 | 8.47
2 | Ограждения трехригельные горизонтальные из нержавеющей стали с дополнительным поручнем для наружней установки, высотой до 900 мм | м | 21.8
3 | Поручень из нержавеющей стали настенный двухрядный (с комплектующими) | м | 34.4
4 | Трубы стальные электросварные из коррозионно-стойкой стали марки 08Х18Н10Т ГОСТ 11068-81 размерами 38х1,5 мм | м | 86.4
5 | Блок дверной внутренний из ПВХ профилей комбинированный со светопрозрачным заполнением верхней части однокамерным стеклопакетом и глухим заполнением нижней части полотна ГОСТ 30970-2014 ДПВ 24-19, двупольный | м2 | 4.4
6 | Дверь из алюминиевых профилей для конструкций витражей внутренняя толщиной от 45 мм до 48 мм стандартного цвета, глухим заполнением нижней части, с заполнением верхней части однокамерным стеклопакетом | м2 | 1.68
7 | Блок дверной наружный из ПВХ профилей остекленный, с заполнением однокамерным стеклопакетом ГОСТ 30970-2014 ДПН 21-13, двупольный | м2 | 2.835
8 | Блок дверной внутренний из ПВХ профилей глухой, с заполнением панелями или другими непрозрачными материалами ГОСТ 30970-2014 ДПВ 21-12,однопольный /ширина 120мм/ | шт | 1
9 | Бетон тяжелый класса В15 ГОСТ 7473-2010 без добавок | м3 | 5.4607
10 | Блок из ПВХ профилей внутренний толщиной 60 мм глухим заполнением нижней части, с заполнением верхней части одинарным стеклом, не открывающийся: глухой | м2 | 3.635
11 | Блок дверной внутренний из ПВХ профилей комбинированный со светопрозрачным заполнением верхней части однокамерным стеклопакетом и глухим заполнением нижней части полотна ГОСТ 30970-2014 ДПВ 21-10, однопольный | м2 | 2.1
12 | Блок оконный из ПВХ профилей толщиной 70 мм одностворчатый одинарной конструкции ГОСТ 30674-99 со стеклопакетом двухкамерным, не открывающийся: глухой | м2 | 2.093
13 | Навес дверной для ПВХ дверей | шт | 18
14 | Плитка бетонная СТ РК 958-93 в цвете толщиной 20 мм | м2 | 27.425
15 | Плитка керамогранитная СТ РК 1954-2017 матовая размерами 600х600х10мм | м2 | 21.0304
16 | Поручень откидной HS-018B 600 мм (30-50 миллиметров) | комплект | 1
17 | Блок дверной внутренний с декоративной облицовкой на основе CPL-технологии СТ РК 943-92 однопольный с глухими полотнами ДГ 21-6П, ДГ 21-7П, ДГ 21-8П | м2 | 1.68
18 | Герметик ГОСТ 25621-83 полиуретановый однокомпонентный 750 мл(монтажная пена) | шт. | 9.3871
19 | Смесь сухая клеевая СТ РК 1168-2006 усиленная для плитки | кг | 157.7277
20 | Конструктивные элементы вспомогательного назначения с преобладанием профильного проката собираемые из двух и более деталей, с отверстиями и без отверстий, соединяемые на сварке | т | 0.025
21 | Сталь арматурная периодического профиля для железобетонных конструкций класса А500С ГОСТ Р 52544-2006 диаметром от 4 до 10 мм | т | 0.075
22 | Замок ГОСТ 5089-2011 цилиндровый врезной с защелкой, управляемой ручками и от ключа ЗВ7 | шт. | 5
23 | Ручка-поручень (2шт комплект) | комплект | 4
24 | Плитка тактильная ГОСТ Р 52875-2018 дорожная из полиуретана | м2 | 1.08
25 | Блок оконный из ПВХ профилей толщиной 60 мм одностворчатый одинарной конструкции ГОСТ 30674-99 со стеклопакетом однокамерным, поворотно-откидной фурнитурой: одноэлементный поворотно-откидной | м2 | 0.35
26 | Электрод типа Э38, Э42, Э46, Э50 ГОСТ 9467-75, марки АНО-4 диаметром 4 мм | кг | 6.994
27 | Электрод типа Э38, Э42, Э46, Э50 ГОСТ 9467-75, марки АНО-4 диаметром 6 мм | кг | 6.88
28 | Знак (стоянки) дорожный односторонний со световозвращающей пленкой типа 2 СТ РК 1125-2002 квадратный 2.1, 2.2, 2.7, 5.5, 5.6, 5.15-5.16.2, 5.18-5.19.3, 7.13, 5.17.1-5.17.4, 5.20.3, 5.29.1, 5.8.2-5.8.6, 5.9, 5.11.2, 5.35-5.37, 7.1.2, 5.8.2а-5.8.4а, B=700 мм | шт. | 1
29 | Раствор кладочный цементный ГОСТ 28013-98 марки М150 | м3 | 0.52414
30 | Умывальник без пьедестала полукруглый, овальный, прямоугольный, трапециевидный со спинкой или без спинки размерами L 550 мм, B 420 мм | комплект | 1
31 | Кнопка вызова помощи со шрифтом Брайля | шт | 1
32 | Уголок стальной горячекатаный равнополочный из низколегированной стали ГОСТ 8509-93 ширина полки от 40 до 125 мм, толщиной от 3 до 16 мм | т | 0.0213
33 | Смеситель для душа двухрукояточный, с подводкой в различных отверстиях, настенный, с душевой сеткой на гибком шланге | шт. | 1
34 | Смеситель для умывальника однорукояточный/двухрукояточный с изогнутым изливом набортный/настенный, излив с аэратором | шт. | 1
35 | Стойка круглая металлическая для дорожных знаков ГОСТ 32948-2014 марки СКМ 1.25 | шт. | 1
36 | Доска подоконная из ПВХ профилей ГОСТ 23166-2021 не ламинированная шириной 300 мм | м | 4.2
37 | Эмаль ПФ-115 желтая, атмосферостойкая | кг | 2
38 | Знак (инвалид) дорожный односторонний со световозвращающей пленкой типа 3 СТ РК 1125-2002 прямоугольный 1.4.1-1.4.6, 7.1.3, 7.1.4, 7.2.2-7.11, 7.14-7.19, 7.21.1, 7.4.8, размером 300 мм х 600 мм | шт. | 1
39 | Болт с гайкой и шайбой ГОСТ ISO 8992-2015 строительный | т | 0.00644
40 | Щиты из досок, толщина 25 мм | м2 | 2.109
41 | Раствор кладочный цементный ГОСТ 28013-98 марки М100 | м3 | 0.27625
42 | Наличники ГОСТ 8242-88 | м | 11.2
43 | Песок ГОСТ 8736-2014 природный | м3 | 2.3408
44 | Лента бутиловая | м | 49.8648
45 | Опилки древесные | м3 | 0.65025
46 | Прокат сортовой стальной горячекатаный полосовой из углеродистой стали ГОСТ 535-2005 шириной от 28 до 70 мм, толщиной от 4 до 60 мм | т | 0.0081
47 | Клин пластиковый монтажный | шт. | 16
48 | Краска водоэмульсионная СТ РК ГОСТ Р 52020-2007 | т | 0.018547
49 | Смесь сухая шпатлевочная на клеевой основе СТ РК 1168-2006 | кг | 43.512
50 | Проволока сварочная легированная марки СВ-10НМА с неомедненной поверхностью ГОСТ 2246-70 диаметром 4 мм | кг | 1.6309
51 | Ткань мешочная ГОСТ 30090-93 | 10 м2 | 0.47452
52 | Доска обрезная хвойных пород длиной до 6,5 м, шириной от 75 мм до 150 мм, толщиной 44 мм и более ГОСТ 8486-86 сорт 3 | м3 | 0.025286
53 | Раствор отделочный ГОСТ 28013-98 тяжелый цементный 1:3 | м3 | 0.1159
54 | Брусок обрезной хвойных пород длиной от 4 м до 6,5 м, шириной от 75 мм до 150 мм, толщиной от 40 мм до 75 мм ГОСТ 8486-86 сорт 2 | м3 | 0.0258
55 | Электрод типа Э38, Э42, Э46, Э50 ГОСТ 9467-75, марки АНО-6 диаметром 6 мм | кг | 1.05
56 | Смесь сухая для затирки швов плиток СТ РК 1168-2006 серая | кг | 15.4635
57 | Смесь сухая шпатлевочная на гипсовой основе М25 СТ РК 1168-2006 | кг | 35.7837
58 | Сифон ГОСТ 23289-94 бутылочный унифицированный с выпуском и вертикальным или горизонтальным отводом для умывальников, моек, раковин, бидэ СБУ | шт. | 1
59 | Смесь сухая - гипсовая штукатурка СТ РК 1168-2006 | кг | 25.8048
60 | Пена монтажная | м | 1
61 | Портландцемент бездобавочный СТ РК 3716-2021 ПЦ 400-Д0 | т | 0.0516
62 | Плитка керамическая глазурованная для внутренней облицовки стен, I сорта ГОСТ 6141-91 гладкая одноцветная | м2 | 0.51408
63 | Грунтовка водно-дисперсионная акриловая глубокого проникновения для внутренних и наружных работ СТ РК ГОСТ Р 52020-2007 | кг | 4.0048
64 | Петля накладная ПН1, ПН2, ПН3 ГОСТ 5088-2005 | шт | 2
65 | Краска масляная МА-15 ГОСТ 10503-71 | кг | 1.314
66 | Бумага шлифовальная двухслойная с зернистостью 40/25 ГОСТ 13344-79 | м2 | 0.25293
67 | Лента бутиловая диффузионная | м | 8.0834
68 | Доска обрезная хвойных пород длиной до 6,5 м, шириной от 75 мм до 150 мм, толщиной 25 мм ГОСТ 8486-86 сорт 3 | м3 | 0.007532
69 | Сифон ГОСТ 23289-94 трубный с унифицированным выпуском, горизонтальным или вертикальным отводом для умывальников, моек, раковин, биде СТУ | шт. | 1
70 | Гвоздь ГОСТ 283-75 строительный | кг | 0.83316
71 | Подводки гибкие к водоразборной арматуре | м | 1.2
72 | Ветошь | кг | 0.55453
73 | Выключатель скрытой проводки ГОСТ 30850.2.1-2002 Одноклавишный, до 250 В, от 4 А до 10 А, IP20 | шт. | 1
74 | Смесь сухая клеевая СТ РК 1168-2006 базовая для плитки | кг | 2.016
75 | Шпатлевка клеевая ГОСТ 10277-90 | кг | 0.88315
76 | Дюбель полипропиленовый гвоздевой со стальным оцинкованным стержнем | кг | 0.08736
77 | Портландцемент сульфатостойкий с минеральными добавками ГОСТ 22266-2013 ССПЦ400-Д20 | т | 0.0023
78 | Кабель силовой число жил 3, напряжение 0,66 кВ ГОСТ 31996-2012, марки ВВГ 3х2,5 (ок)-0,66 | км | 0.002
79 | Гарнитура туалетная | шт. | 1